## Tecnica
UNIVERSIDAD AUTÓNOMA DEL ESTADO DE HIDALGO
Adquisición de cristalería, insumos CRETIB y material quirúrgico
LICITACIÓN PÚBLICA NACIONAL LA-913014998-E23-2021
A través de la Comisión Gasto-Financiamiento
Instalada como Comité De Adquisiciones, Arrendamientos y Servicios
ANEXO 12
PROPUESTA TECNICA
Pachuca de Soto, Hgo., a de noviembre del 2021
Empresa
Licitación
Representante Legal
RFC
En las partidas en las que se señala alguna marca, es únicamente como referencia por lo que los licitantes podrán ofertar dicha marca o aquella que cumpla con los requerimientos solicitados, lo cual no limita la libre participación de los interesados.
Partida | ID | Cant. | Descripcion | Presentación
1 | 6611 | 3 | Adaptador F a N tipo F hembra hembra a N tipo N macho adaptador de antena RF | Pieza
2 | 6617 | 3 | Amplificador de Audio de 10 Watts, con encapsulado Pentawatt. Circuito integrado TDA 2003 | Pieza
3 | 6622 | 10 | Amplificador operacional LM741, Protección de Cortocircuito, Cantidad de Amplificadores Independientes: 1, Ancho de Banda: 1MHz, Cantidad de Pines: 8, Rango de Temperatura de Operación: 0 a 70ºC, Tensión de Alimentación: ±22 V, Tensión de Entrada de Señal: ±15 V, Tensión Diferencial de Entrada Máxima: ±30 V, Tipo de Encapsulado: DIP 8 | Pieza
4 | 6628 | 13 | Apuntador láser, compatible con Windows y Mac OS, frecuencia de 2.4 GHz, alcance del control: < 15 metros de distancia. Potencia de salida <5 mW, distancia del láser >100 m. Consumo de energía: 30mA máx. Dimensiones: 20.3 cm de largo x 15.7 cm de ancho x 4.8 cm de alto Peso: 59 g. | Pieza
5 | 6632 | 20 | Conector macho (plug) tipo banana, para soldar. Fabricado en plástico color negro. | Pieza
6 | 6638 | 2 | Base para cautín tipo lápiz con limpiador de esponja | Pieza
7 | 6642 | 3 | Bobina de 400 expiras, fabricado en cobre esmaltado de 0.8 mm de diámetro, con carcasa de plástico y orificio para núcleos de 23 x 23 mm, con indicación del sentido de bobinado y bornas de 4 mm de diámetro. Dimensiones en milímetros: 47X47X63. Sirve para demostrar el electromagnetismo. | Pieza
8 | 6644 | 2 | Cable coaxial negro con guía, malla de aluminio 75% capacidad 75 ohms, conductor central 18 AWG homologado. | Pieza
9 | 6645 | 24 | Bobina con núcleo de aire 570 expirales sobre tubo de plástico, 2 bornes para conexión, corriente máxima de 5 Amperes dimensiones: 15.5 cm largo X 10 cm ancho. Material reutilizable, trasformador. | Pieza
10 | 6698 | 10 | Estéreo Jack hembra a 2 RCA macho Plug adaptador de audio AUX, cable divisor de 3,5 mm estéreo. | Pieza
11 | 6699 | 5 | Cable de Audio Auxiliar Plug 3.5 a RCA | Pieza
12 | 6700 | 1 | Cable para conectar de amplificador a Bocina Plug A Plug, 10 Metros, Conector plug fabricado en calibre 22, listo para conectarse 1 pg 6.3 a 1pg 6.3, 2 vías. Recubrimiento plástico 10m de longitud ideal para bocinas de hasta 150w de potencia | Pieza
13 | 6702 | 2 | Cable adaptador de audio plug 3.5mm a 2 plug RCA, AUD35M2RCA3, Conector 3.5mm a 2 RCA, Color: Negro, Cable de Audio Estéreo. | Pieza
14 | 6705 | 81 | Cable de conexión banana-caimán de 30 cm de longitud, diámetro de 4mm, corriente nominal 5A, diferentes colores, Tamaño del clip de caimán: 4.2cm x 1 x 0.7cm Tamaño del conector banana: 4mm x 8.5 mm, material: metal-plástico. | Pieza
15 | 6706 | 250 | Cable caimán, presentación ndividual, con una medida de 40 centimetros, elaborado de cobre recubierto de material plástico como aislante, reutilizable. | Pieza
16 | 6708 | 10 | Puntas de repuesto para multímetro, con conector macho tipo banana a 90°. El cable mide 1 m. | Pieza
17 | 6714 | 6 | Caimán mediano de 4.3 cm. de largo por 0.9 cm de ancho, fabricado en lámina calibre 26, acabado niquelado y mango color negro. Soporta hasta 5 amperes. Se usa para pasar corriente, para alimentar circuitos eléctricos y electrónico. Características: Dimensiones 57X15X11 mm. Peso 3 gramos. | Pieza
18 | 6715 | 26 | Caimán mediano de 4.3 cm. de largo por 0.9 cm de ancho, fabricado en lámina calibre 26, acabado niquelado y mango color rojo. Soporta hasta 5 amperes. Se usa para pasar corriente, para alimentar circuitos eléctricos y electrónico. Características: Dimensiones 57X15X11 mm. Peso 3 gramos. | Pieza
19 | 6586 | 2 | Bobina de cable UTP reforzada CAT6E con doble forro especial para exterior de calibre verídico y real de .60mm. | Caja
20 | 6732 | 30 | Capacitor cerámico de disco clase 2, de 100 pF (pico Faradios) a 500 Volts, tolerancia de ±10%, coeficiente de temperatura SL, de alta estabilidad, pérdida de frecuencia mínima y dimensiones de 5 x 5 mm | Pieza
21 | 6737 | 30 | Capacitor cerámico de disco clase 2, de 470 pF (pico Faradios) a 500 Volts, tolerancia de ±10%, coeficiente de temperatura Y5P, de alta estabilidad, pérdida de frecuencia mínima y dimensiones de 5 x 5 mm. | Pieza
22 | 6742 | 8 | Capacitor electrolítico (radial) de aluminio, de 0.01 uF (micro Faradios) a 250 Volts, con corriente de fuga y factor de disipación bajos, rango de temperatura de más 85 a menos 40° Celsius y tolerancia de más menos 20%, dimensiones de 16 x 34 mm. Material reutilizable. | Pieza
23 | 6743 | 8 | Capacitor electrolítico (radial) de aluminio, de 0.22 uF (micro Faradios) a 250 Volts, con corriente de fuga y factor de disipación bajos, rango de temperatura de más 85 a menos 40° Celsius y tolerancia de más menos 20%, dimensiones de 16 x 34 mm. Material reutilizable. | Pieza
24 | 6744 | 8 | Capacitor electrolítico (radial) de aluminio, de 0.047 uF (micro Faradios) a 250 Volts, con corriente de fuga y factor de disipación bajos, rango de temperatura de más 85 a menos 40° Celsius y tolerancia de más menos 20%, dimensiones de 16 x 34 mm. Material reutilizable. | Pieza
25 | 6745 | 6 | Capacitor electrolítico (radial) de aluminio, de 0.068 uF (micro Faradios) a 250 Volts, con corriente de fuga y factor de disipación bajos, rango de temperatura de más 85 a menos 40° Celsius y tolerancia de más menos 20%, dimensiones de 16 x 34 mm. Material reutilizable. | Pieza
26 | 6747 | 20 | Capacitor electrolítico (radial) de aluminio, de 0.33 uF (micro Faradios) a 250 Volts, con corriente de fuga y factor de disipación bajos, rango de temperatura de más 85 a menos 40° Celsius y tolerancia de más menos 20%, dimensiones de 16 x 34 mm. Material reutilizable. | Pieza
27 | 6771 | 10 | Capacitor electrolítico radial, de 2200 uF (micro Faradios) a 50 Volts | Pieza
28 | 6787 | 10 | Capacitor electrolítico radial, de 4700 uF (micro Faradios) a 63 Volts | Pieza
29 | 6788 | 30 | Capacitor electrolítico, capacitancia: 100 uF, voltaje máximo 180V, diámtero 18 mm, longitud 40mm, Temperatura máxima de funcionamiento: 40 °C - 105 °C. | Pieza
30 | 14723 | 7 | Charola de pástico de polietileno de alta resistencia o de polipropileno 48.5X32.5X 1.5 cm con bordes. | Pieza
31 | 6807 | 4 | Cinta de aislar # 33, 18m, color negro. | Pieza
32 | 6808 | 5 | Cinta de teflón 1/2,13 m, uso industrial. | Pieza
33 | 6810 | 8 | Circuito integrado (CI) de baja velocidad de 4 compuertas NAND de 2 entradas cada una. Paquete doble línea (DIP) de 14 agujas (pines). | Pieza
34 | 6814 | 10 | Temporizador/oscilador tipo 555 (doble) IC 100kHz 14-PDIP | Pieza
35 | 6830 | 10 | Clavija industrial reforzada, 2 polos, 3 hilos, 15A, 125V | Pieza
36 | 6853 | 5 | Conector hembra (jack) RJ45 tipo Keystone, de 8 contactos a 90°, color blanco, de Categoría 6 | Pieza
37 | 6854 | 5 | Plug RJ45 para cable de red CAT 5E para cable de red, UTP CAT 5 8 hilos, transmisión hasta 1000 MBPS. | Pieza
38 | 6855 | 10 | Conector adaptador de audio 2 jack 2.5mm a plug 3.5mm estéreo | Pieza
39 | 6860 | 6 | Adaptador de dos conectores hembra (jack) RCA a un conector macho (plug) RCA. | Pieza
40 | 6896 | 21 | Diodo Zener de 12 Volts a 1 Watt, con tolerancia del 5%. Bolsa con 20 pzas, desechable. | Pieza
41 | 6910 | 20 | Diodo rectificador de 1 Amper, 1000 V, de propósito general 1N4006 | Pieza
42 | 6916 | 20 | Diodo rectificador de propósito general, 6 Amperes, 800 V 6A4 | Pieza
43 | 6933 | 2 | Display de 7 segmentos, ánodo común, con número de 12,7 mm (0,5 pulgadas) de alto por 7,2 mm (0,28 pulgadas) de ancho. Sus medidas son: 19 mm de largo por 12,6 mm de ancho y 7,6 mm de espesor y enciende en color rojo, con fondo negro. | Pieza
44 | 6935 | 7 | Foco Incandescente 60 Watts, Socket tipo oval de material termoplástico, diseñado para luminarias led, ahorradores e incandescentes, cuenta con orificios a presión para la instalación del cable y ranuras para librear el conductor, además tiene resistencia ante variaciones de temperatura y oxidación de componentes internos, medidas 12 cm de diámetro por 5 cm de alto, material reutilizable, empacado por pieza. Conector tomacorriente (Interlock) para extensión, de 1,5 m de largo, con cable calibre 18 AWG tipo SPT-2, en color blanco, clavija tipo americano, empaque por piezas y reutilizable. | Pieza
45 | 6952 | 4 | Extensión 3.10 metros con cable extra plano, uso rudo con clavija de 90° | Pieza
46 | 6953 | 9 | Extensión eléctrica uso rudo, 6 m, calibre 16, con recubierta de PVC autoextinguible, su diseño permite conectar hasta 3 clavijas aterrizadas. Contacto con 3 receptáculos polarizados. Color naranja, longitud 6 m, calibre 16 AWG, tensión 127 V, frecuencia 60 Hz, corriente 13 A, temperatura máxima de operación 60 °C | Pieza
47 | 6606 | 15 | Foco ahorrador aecto auadruple, Luz de día de 32 W | Pieza
48 | 6994 | 10 | Fusible tipo europeo de fusión rápida, de 1 Amper, 5 mm de diámetro por 20 mm de largo y 250 Vca. | Pieza
49 | 7012 | 5 | HUB USB 3,0 de 4 puertos. Ttransfiere datos y conecta dispositivos como teclados, mouse, discos duros externos, memorias USB, impresoras, scanners, multifuncionales y más. | Pieza
50 | 7041 | 6 | Cable banana-banana, cable flexible de cobre. Voltaje 250 V, corriente nominal 20 A, conector banano 4 mm, longitud de 20 cm | Juego
51 | 7042 | 5 | Cable banana-banana, cable flexible de cobre. Voltaje 250 V, corriente nominal 20 A, conector banano 4 mm, longitud de 100 cm | Juego
52 | 7043 | 5 | Cable banana-banana, cable flexible de cobre. Voltaje 250 V, corriente nominal 20 A, conector banano 4 mm, longitud de 50 cm. | Juego
53 | 7058 | 2 | Lámpara de halogeno 12V-100W, para el equipo Microscopio Metálografico, modelo epiphot 1200 | Pieza
54 | 7059 | 5 | LED color Blanco SMD, 0805, NCD0805W1, voltaje Vf: Typ. 3V, Min. 2.6V y Max. 3.6V. Ángulo de visión: 130 deg., Intensidad luminosa (IF = 20mA): 330 ~ 750 mcd, RoHS: Libre de plomo (100 unidades) | Paquete
55 | 7063 | 35 | Diodo emisor de luz (LED) bicolor, prende rojo o verde de 5 mm | Pieza
56 | 7089 | 9 | Diodo emisor de luz (LED) transparente. Emite luz rojo ultrabrillante debido a su composición GaN (Nitruro de galio). | Pieza
57 | 7091 | 15 | Diodo emisor de luz (LED) ultrabrillante, color amarillo de 5mm. Voltaje: 2.1 Vcc, Potencia: 31.5 mW, Luminosidad: 80 mcd, Corriente: 15 mA, Diámetro: 5 mm (10 piezas) | Paquete
58 | 15585 | 3 | Manta de cielo color blanco, en rollo de 80*25 m. | Rollo
59 | 7132 | 10 | Micro interruptor (Switch) con botón negro, de 5 Amperes y 125 Vca. | Pieza
60 | 7175 | 10 | Motor, engranaje de metal, bobina de alambre de cobre puro. Tensión nominal 12 V, 13x0.19x8.2 cm, peso de 490 g. | Pieza
61 | 7176 | 10 | Motor, engranaje de metal, bobina de alambre de cobre puro. Tensión nominal 9 V, 8x5x5 cm, peso de 340 g. | Pieza
62 | 7211 | 34 | Pila para cronómetro tipo botón, L1151, 1.5V (TS). | Pieza
63 | 7209 | 28 | Pila para termómetro digital 76A, tipo botón. | Pieza
64 | 7341 | 15 | Tablillas de conexión (Protoboard) con 1 bloque, 2 tiras sin bornes y 830 perforaciones. Dimensiones 6.4 cm x 17.2 cm | Pieza
65 | 7343 | 3 | Tablilla de conexión (Protoboard), con 1 bloque, 2 tiras, sin bornes y ensamble a presión, 830 perforaciones, mide 16.5 cm x 5.4 cm. | Pieza
66 | 7353 | 4 | Puntas delgadas para cautín tipo lápiz W60P, CT5A7, Anchura de boquilla: 1.57mm, tipo de boquilla: Destornillador. Para usarse con: Cautin Weller W60p y W60P3, Rango: CT, Temperatura: 370ºC | Pieza
67 | 7354 | 20 | Puntas caimán mediano, mango color negro, acabado niquelado, fabricado en lámina calibre 26, 4.3 cm de largo x 1 cm de ancho, soporta hasta 5 Amperes | Pieza
68 | 7355 | 20 | Puntas caimán mediano, mango color rojo, acabado niquelado, fabricado en lámina calibre 26, 4.3 cm de largo x 0.9 cm de ancho, soporta hasta 5 Ampers | Pieza
69 | 7364 | 10 | Regulador de voltaje LM7805 a 1 Amper, Vin: 5V - 18VMax, Vo: 5V | Pieza
70 | 7373 | 10 | Regulador de voltaje LM7812 positivo 12V/1A, -Salida de voltaje: 12V, Caída de voltaje 2V a 1A, Corriente de salida: 1A, Corriente de reposo: 8mA, Temperatura de operación: 0°C ~ 125°C, Temperatura de almacenamiento: – 65°C ~ 150°C, Encapsulado: TO-220, Voltaje máximo de entrada: 35VDC, Voltaje de salida:12 VDC, 3 pines (Voltaje de entrada, Tierra (GND), Voltaje de salida) | Pieza
71 | 7375 | 10 | Regulador de voltaje positivo LM7824 24V/1A, Voltaje: 24V, Corriente: 1.5 A | Pieza
72 | 7382 | 9 | Relevador compacto de 1 polo, 2 tiros (SPDT) y bobina de 12 Vcc, 20 A. Contactos de aleación de plata: 14 Vcc / 20 A- 30 Vcc / 15 A, 120 Vca ./ 15 A, 250 Vca / 7 A, Terminales de aguja, Dimensiones: 19,2 x 14,8 x 15,2 mm, Fabricado en plástico sellado con resina epóxica | Pieza
73 | 7396 | 40 | Resistencia de película de carbón, 470 Ohms a 1/2 Watt con 5 % de tolerancia | Pieza
74 | 7397 | 50 | Resistencia de pelicula de carbón, 330 Ohms a 1/2 Watt con 5 % de tolerancia | Pieza
75 | 3912 | 146 | Resistencia de pelicula de carbón, 1 Kohms a 1/2 Watt con 5 % de tolerancia | Pieza
76 | 3913 | 116 | Resistencia de pelicula de carbón, 10 Kohms a 1/2 Watt con 5 % de tolerancia | Pieza
77 | 3914 | 96 | Resistencia de pelicula de carbón, 100 Kohms a 1/2 Watt con 5 % de tolerancia | Pieza
78 | 3915 | 76 | Resistencia de pelicula de carbón, 220 Ohms a 1/2 Watt con 5% de tolerancia | Pieza
79 | 7398 | 56 | Resistencia de pelicula de carbón, 47 Kohms a 1/2 Watt al 5% de tolerancia | Pieza
80 | 7452 | 60 | Resistencia de carbón, de 1 Watt, de 5.6 Ohms, con 5% de tolerancia, | Pieza
81 | 7482 | 30 | Resistencia de carbón, de 1/2 Watt, al 5% de tolerancia, de 100 Ohms, peso 1g, color beige, diámetro de 3.5mm, longitud de 10 mm, | Pieza
82 | 7515 | 60 | Resistencia de carbón, de 1/2 Watt, de 33 Ohms con 5% de tolerancia | Pieza
83 | 7566 | 1 | Rollo de 450 gramos de soldadura con aleación estaño/plomo (60/40), punto de fusión 190 +/- 3°C, diámetro 0.8 - 3.0 +/-0.1mm. | Pieza
84 | 7567 | 3 | Rollo de 250 g de soldadura con aleación 60/40 estaño/plomo, pesa 250 gramos, 1 mm de diámetro | Pieza
85 | 7568 | 2 | Rollo soldadura 450 gramos de 2mm, con aleación estaño/plomo | Pieza
86 | 15490 | 3 | Tinta China de alta calidad, hecho en Alemania, negro perla. Botella de vidrio de 10 ml, tinta resistente al agua, al roce y a la luz. | Botella
87 | 7676 | 6 | Transformador de 12 Vca, 500 mA, con Tap central. | Pieza
88 | 7682 | 2 | Transformador de 24 Vca, 5 Amperes, con Tap central. | Pieza
89 | 7690 | 10 | Transistor 2N2222, Voltaje: 40V, Corriente: 1 A | Pieza
90 | 7705 | 10 | Transistor Darlington de pequeña señal NPN TIP112 | Pieza
91 | 7719 | 10 | Transistor Darlington NPN de propósito general, IC max: 5A,IC pico max: 8A, IB max: 0.12A, PTOT: 65W, VCEO: 100V, VCBO: 100V, VEBO: 5V, hFE min: 1000 (@ IC=3 A, VCE=3 V), Diodo damper entre colector y emisor, Bajo voltaje de saturación colector-emisor, Encapsulado: TO-220. | Pieza
92 | 15516 | 3 | Triplay de pino 3 mm x 1.22 mts x 2.44 mts | Pieza
93 | 15517 | 3 | Triplay de pino 6 mm x 1.22 mts x 2.44 mts | Pieza
94 | 7766 | 10 | Ventilador de 6 pulgadas, 117 Vca, 14 W, de metal. | Pieza
95 | 12221 | 1 | Cinta barricada "Peligro" 304 mts, Leyenda: Peligro, Material: polietileno, Ancho:3", Longitud:304.3 m, Color:rojo, Espesor:0.4 mm, Forma: rectangular | Pieza
96 | 13002 | 4 | Cinta vinílica adhesiva de seguridad industrial amarilla/negra de 3 pulgadas de ancho por 36-39 yardas de largo para piso (paquete de 3 rollos). | Pieza
97 | 13771 | 4 | Cinta teflón, ancho 19 milimetros, longitud 13 metros. | Pieza
98 | 12538 | 15 | Señalética de Alarma de 40x40 cm, Material: Estireno calibre 30. | Pieza
99 | 12516 | 5 | Letrero de señalizaciòn, de 30 x 40 cm, con leyenda: "Ruta de Evacuación", "uso de cubreboca". Material policloruro de vinilo | Pieza
100 | 14476 | 3 | Acarbosa 50 mg. Caja con 30 tabletas. | Caja
101 | 14701 | 2 | Carbamazepina 200 mg caja con 20 tabletas. | Caja
102 | 14821 | 5 | Diazepam con 6 ampolletas de 2ml/10mg | Caja
103 | 14822 | 30 | Diclofenaco en gel 1 g, 60 g. Caja con tubo con 60 g | Caja
104 | 16222 | 20 | Ibuprofeno 800 Mg. Oral, caja con 10 Tabletas | Caja
105 | 14991 | 20 | Bálsamo de 100g con Salicilato de Metilo 29% y Mentol 7.6%. Tarro de 100g | Envase
106 | 12621 | 10 | Botiquín de primeros auxilios en bolsa, curación y cuidado de heridas básicas. Contiene: 5 Sobres de gasas esterilizadas de 1.5 cm x 5 cm, 5 tiras adhesivas para cortadas o raspones, 3 Cubrebocas desechables, 1 bolsa de algodón absorbente plisado 50 g, 1 Cinta adhesiva microporosa ½”, 1 Venda elástica de 5 cm x 5 m, 1 Alcohol desnaturalizado de 110 ml, 1 Caja de aplicadores con algodón con 20 piezas, 1 Solución antiséptica de yodo de 120 ml, 1 Solución antiséptica de 60 ml, 1 Agua oxigenada de 125 ml. | Kit
107 | 15061 | 5 | Lidocaina al 2% sin epinefrina frasco de 10mg/ml | Frasco
108 | 15327 | 1 | Quinacrina. Grado 90% , Grado analítico estándar, Presentación frasco de 25 g | Frasco
109 | 15407 | 10 | Sulfadiazina de plata 1%, en crema. Tarro de 28g. | Envase
110 | 15500 | 3 | Tolbutamida 500 mg, caja con 20 Tabletas | Caja
111 | 15501 | 2 | Topiramato 50 mg, caja con 20 tabletas | Caja
112 | 15552 | 2 | Valproato de magnesio 200 mg, caja con 40 tabletas | Caja
113 | 7979 | 29 | Abatelengua de madera, paquete con 100 piezas. Medidas: 18 mm X 15 cm. Fabricado en madera de abedul, no estéril, natural, diseñado para evitar astillas | Paquete
114 | 7981 | 11 | Abatelengua de madera, paquete con 500 piezas. Medidas: 18 mm X 15 cm. Fabricado en madera de abedul, no estéril, natural, diseñado para evitar astillas | Paquete
115 | 7786 | 3 | Ácido acetilsalicílico eferverscente, aspirina caja con 12 pastillas efervescentes | Caja
116 | 8021 | 125 | Adaptador (soporte) para Aguja Vacutainer de plástico . | Pieza
117 | 7787 | 3 | Adrenalina ampolleta de 1 ml, uso veterinario. Caja con 100 piezas. | Caja
118 | 7923 | 20 | Agua Estéril frasco de 500 ml. | Frasco
119 | 7924 | 26 | Agua oxigenada en concentración del 2.5 al 3.5 %. Envase con 480 ml. | Frasco
120 | 7927 | 5 | Agua oxigenada en concentración del 2.5 al 3.5 %. Envase de 250 ml. | Frasco
121 | 8024 | 20 | Aguja de disección metálica recta con mango de plástico de longitud total 14 centímetros | Pieza
122 | 7789 | 1 | Aguja desechable para venopunción calibre 21Gx38, caja con 100 piezas | Caja
123 | 7791 | 3 | Aguja de tipo Vacutainer 22 G, x 1 1/2 Caja con 100 pza. | Caja
124 | 8026 | 2 | Aguja hipodérmica estéril, calibre 20Gx32mm, caja con 100 piezas | Caja
125 | 14509 | 10 | Agujas de acupuntura, Tamaño: 0,32 x 30mm, Material: acero inoxidable quirúrgico y plata, Mango: en plata enrollada de forma espiral con cabeza redonda, paquete con 100 agujas. | Caja
126 | 14510 | 10 | Agujas de acupuntura, Tamaño: 0,32 x 40mm, Material: acero inoxidable quirúrgico y plata, Mango: en plata enrollada de forma espiral con cabeza redonda, paquete con 100 agujas. | Caja
127 | 7982 | 58 | Torundas de algodón, no estéril, 100% de algodón, paquete con 1000 piezas, peso 500g. | paquete
128 | 7983 | 5 | Algodón plisado, paquete de 100 gramos. | paquete
129 | 7985 | 21 | Algodón en forma de rollo, 100% algodón, Paquete con 1 pieza de 500 gramos. | paquete
130 | 7794 | 3 | Agua estéril Inyectable, ampolleta de 10 ml, caja con 100 piezas. | caja
131 | 7795 | 7 | Agua estéril Inyectable, ampolleta de 3 ml, caja con 100 piezas. | caja
132 | 8033 | 2 | Aspirador de secreciones portatil 18 L/min, con frasco 100 mL, Silencioso, Ultra ligero, Sistema libre de mantenimiento, Gabinete elaborado de PVC (resistente a oxidaciones), Presión regulable, Reloj indicador de potencia, Válvula de seguridad (evita derrames de líquidos), Control de regulación de aspirado, Manguera de silicón. | Pieza
133 | 7986 | 1 | Aplicador de madera con algodón, hecho de madera de primera con mota de algodón en un extremo, 100% natural. Medida 155 x 6 mm, Contenido 100 pzas. | Paquete
134 | 7988 | 2 | Aplicador de plastico con algodón esterìl y desechable paquete con 100 piezas | Paquete
135 | 7796 | 4 | Apósito transparente estéril de poliuretano con adhesivo hipo alergénico libre de látex con tecnología de confort; el film integra una almohadilla de gel transparente y absorbente impregnada con gluconato de clorhexidina al 2%, con bordes reforzados de tela suave no tejida, marco de aplicación, dos cintas estériles y una etiqueta de registro. Medidas: Almohadilla 10 x 12 cm 3 x 4 cm, caja con 25 piezas | Paquete
136 | 7797 | 3 | Apósito hipoalergénico transparente con marco de aplicación 6X7 cm, estériles, caja con 50 sobres | Paquete
137 | 2707 | 16 | Bandas adhesivas (curitas) desechables de forma rectangular de 3/4x3 pulgadas en caja con 100 piezas | Caja
138 | 7802 | 21 | Bandas adhesivas circulares (curas redondas impermeables) desechables de 2.2x2.2 centímetros en caja con 100 unidades | Caja
139 | 7990 | 8 | Bata desechable manga corta, fabricada en tela SMS 25 gr. grado médico, con abertura vertical y cinto para su amarre. Unitalla. Paquete de 25 piezas. | paquete
140 | 7992 | 5 | Bata para paciente sin mangas desechable, fabricado con tela SMS 25 g/m2, Color: Azul, Paquete con 10 piezas. | paquete
141 | 8036 | 14 | Baumanómetro digital automático para brazo con memoria, Dimensiones: 105 x 120 x 55 mm, peso: 310 gramos, Límite de medición de SpO2: 40 a 260 mm/Hg, Límite de medición de FR: 40 a 160 latidos/minuto. De inflado automático, funciona con pila AA, circunferencia del brazalete mínima de 22 centímetros y máxima de 42 centímetro, incluye el brazalete. | Pieza
142 | 8037 | 5 | Baumanometro aneroide, con brazalete de velcro para adulto. Membrana resistente a sobrepresiones de hasta 600 mm Hg., Escala lineal de lectura fácil, Ø 64 mm, 0-300 mm Hg., Máxima tolerancia de error: +/- 3 mm Hg, Funda de vinilo con cremallera, Amplia selección de diferentes tamaños y versiones de brazalete. | Pieza
143 | 12023 | 2 | Bolsas autosellantes para esterilizar, de 8.9 cm x 33.9 cm, para autoclave, en paquete de 200 piezas. | paquete
144 | 8039 | 10 | Bolsa de colostomía, caja con 10 bolsas y 10 pinzas. | Caja
145 | 8041 | 21 | Bolsa recolectora de orina para cama, con sistema cerrado, capacidad de 2000 ml. | Pieza
146 | 8042 | 50 | Bolsa recolectora de orina para niña, graduada estéril, con adhesivo en forma de pera. | Pieza
147 | 8043 | 50 | Bolsa recolectora de orina para niño, graduada estéril, con adhesivo en forma redonda. | Pieza
148 | 8044 | 10 | Bolsa Recolectora Gástrica de 250ml | Pieza
149 | 7993 | 71 | Bota quirúrgica desechable sin plantilla, desechable de tela no tejida. De amplia resistencia a la mayoría de ácidos y álcalis. Inerte al organismo humano-hipoalérgico. Repelente al agua. Paquete con 25 pares. | Bolsa
150 | 8330 | 6 | Bulto de cirugía mayor desechable, contiene 1 Cubierta para mesa riñón de 140 x 190 cm, 4 campos de 75 x 75 cm, 1 sábana superior de 150 x 190 cm, 1 sábana de pie de 120 x 180 cm., 4 batas para cirujano unitalla, 3 toallas absorbentes de 27 x 30 cm., 1 funda para charola mayo de 130 x 160 cm., 1 sábana de especialidad hendida de 150 x 200 cm. | Bulto
151 | 7806 | 5 | Caja petri desechable esteril de 60x 15 mm. Caja con 500 piezas | Caja
152 | 7807 | 13 | Caja de Petri desechable estéril de 15 x 90 milímetros. Presentación: caja con 500 piezas. | Caja
153 | 8045 | 11 | Papel de registro de perímetro de campo visual de Goldmann (esquema de Goldman), impreso en papel bond, tamaño 1 X 1 metros, paquete con 100 pliegos. | Paquete
154 | 8046 | 120 | Campo quirúrgico sencillo estéril de 90x90 cm, color azul, de tela 100% algodón, por pieza. | Pieza
155 | 8047 | 10 | Canastilla de metal galvanizado calada tipo malla para someterse a esterilización de 25x25x15 cm | Pieza
156 | 8048 | 2 | Cánula Traqueotomía con Globo Línea FEN No. 6 (D.I. 6.4 mm/ D.E. 10.8 mm/ Longitud 76 mm), estéril, por pieza | Pieza
157 | 8053 | 21 | Cánula endotraqueal de 3 mm. | Pieza
158 | 8055 | 16 | Cánula endotraqueal de 5 mm. | Pieza
159 | 8058 | 16 | Cánula endotraqueal de 4 mm. | Pieza
160 | 8059 | 16 | Cánula endotraqueal de 4.5 mm. | Pieza
161 | 14696 | 5 | Tubo Endotraqueal con globo de 20mm D.I., tamaño 7 mm (28FR), por pieza | Pieza
162 | 8057 | 6 | Tubo Endotraqueales, sin globo. De cloruro de polivinilo transparente, graduados, con marca radiopaca, estériles y desechables. Diámetro Interno: Calibre: 2.0 mm | Pieza
163 | 8054 | 6 | Tubo Endotraqueales, sin globo. De cloruro de polivinilo transparente, graduados, con marca radiopaca, estériles y desechables. Diámetro Interno: Calibre: 3.5 mm 14 Fr. | Pieza
164 | 8060 | 6 | Tubo Endotraqueales, sin globo. De cloruro de polivinilo transparente, graduados, con marca radiopaca, estériles y desechables. Diámetro Interno: Calibre: 5.5 mm 22 Fr. | Pieza
165 | 14697 | 1 | Cánula nasofaríngeas estilo robertazzi set de 9 piezas (No. 20, 22, 24, 26, 28, 30, 32, 34 y 36), con lubricante estéril. | Kit
166 | 8078 | 6 | Cánula Orofaríngea. De plástico transparente o translucido. Tipo Guedel /Berman. Tamaño 3 Longitud 80 mm | Pieza
167 | 8079 | 6 | Cánula Orofaríngea. De plástico transparente o translucido. Tipo Guedel /Berman. Tamaño 4 Longitud 90 mm | Pieza
168 | 8080 | 6 | Cánula Orofaríngea. De plástico transparente o translucido. Tipo Guedel /Berman. Tamaño 5 Longitud 100 mm | Pieza
169 | 8081 | 6 | Cánula Orofaríngea. De plástico transparente o translucido. Tipo Guedel /Berman. Tamaño 6 Longitud 110 mm | Pieza
170 | 8082 | 6 | Cánula Orofaríngea. De plástico transparente o translucido. Tipo Guedel /Berman. Tamaño 7 | Pieza
171 | 8083 | 6 | Cánula Orofaríngea. De plástico transparente o translucido. Tipo Guedel /Berman. Tamaño 8 | Pieza
172 | 8062 | 6 | Cánula Orofaríngea. De plástico transparente o translucido. Tipo Guedel /Berman. Tamaño 4 Longitud 90 mm | Pieza
173 | 2877 | 1 | Cánula de acero inoxidable para administración oral en ratón. | Pieza
174 | 14698 | 15 | Tubo endotraqueal con globo de 20mm D.I., tamaño 7.5 mm (30FR), desechable, por pieza | Pieza
175 | 8084 | 15 | Catéter Intravenoso Periférico Radiopaco, color Verde, 18 g x 32 mm, caja con50 Piezas | caja
176 | 8103 | 10 | Catéter central para sub clavicat 18 G | Pieza
177 | 8086 | 50 | Catéter de venopunción No. 19 | Pieza
178 | 8087 | 50 | Catéter de venopunción No. 20 | Pieza
179 | 8088 | 50 | Catéter de venopunción No. 21 | Pieza
180 | 8089 | 50 | Catéter de venopunción No. 24 | Pieza
181 | 8091 | 6 | Sonda Para drenaje urinario de permanencia prolongada. De elastómero de silicón, con globo de autorretención de 5 ml con válvula para jeringa. Estéril y desechable. Tipo Foley de dos vías. Calibre 14 Fr | Pieza
182 | 8092 | 20 | Catéter Intravenoso Periférico, color Naranja, 14 g x 51 mm con aguja calibre 17G, caja con 50 Piezas | caja
183 | 8096 | 100 | Catéter Intravenoso Insyte 14 G x 45 mm., estéril, desechable, aguja tribiselada, caja con 50 piezas | caja
184 | 8097 | 310 | Cateter intravenoso del tipo denominado Insyte calibre de 16 Gauge (Gauge es una medida aplicada principalmente a las agujas hipodérmicas), de 1.7x45 milímetros color gris, diseñado para la canalización de vías intravenosas periféricas con la finalidad de infundir medicación y/o soluciones, fabricado en poliuretano biocompatible. Estéril. Paquete con 50 piezas | Paquete
185 | 8099 | 106 | Catéter intravenoso Insyte calibre 22 G x 25 mm caja 50 unidades | caja
186 | 7808 | 210 | Catéter intravenoso periférico calibre de 16 Gauge (Gauge es una medida aplicada principalmente a las agujas hipodérmicas), de 1.7x4.5 milimetros color gris, diseñado para la canalización de vías intravenosas periféricas con la finalidad de infundir medicación y/o soluciones, fabricado en poliuretano biocompatible. Paquete con 50 piezas | Paquete
187 | 7809 | 2 | Catéter intravenoso periférico con aguja calibre # 17, caja con 50 piezas | Caja
188 | 7810 | 7 | Catéter Intravenoso Periférico Radiopaco, calibre 18 g longitud 32 mm con aguja calibre 20G, caja con 50 Piezas | caja
189 | 7811 | 7 | Catéter Intravenoso Periférico Radiopaco, calibre 19 g longitud 19 mm, con aguja calibre 23G, caja con 50 Piezas | caja
190 | 7812 | 7 | Catéter Intravenoso Periférico Radiopaco, calibre 20 g longitud 19 mm, con aguja calibre 24G, caja con 50 Piezas | caja
191 | 7813 | 7 | Catéter Intravenoso Periférico Radiopaco, calibre 21 g longitud 19 mm, con aguja calibre 25G, caja con 50 Piezas | caja
192 | 7814 | 5 | Catéter Intravenoso Periférico Radiopaco, calibre 24 g longitud 20 mm, con aguja calibre 26G, caja con 50 Piezas | caja
193 | 8102 | 9 | Cateter para suministro se oxigeno con puntas nasales suaves, largo 15Mts | Pieza
194 | 8105 | 105 | Catéter Intravenoso Periférico, color Gris, 16 g x 51 mm, caja 50 Piezas | caja
195 | 8106 | 5 | Catéter intravenoso periferico de calibre 17G X 38 mm Rojo Aguja 20G Caja con 50 piezas. | caja
196 | 8107 | 5 | Catéter Intravenoso Periférico Radiopaco, color Verde, 18 g x 32 mm, caja con50 Piezas | caja
197 | 8117 | 3 | Catéter venoso central No.2 | Pieza
198 | 7815 | 2 | Catgut simple, sin aguja. Longitud de la hebra de 135 - 150 cm, calibre de la sutura 0-0, envase con 12 piezas | Caja
199 | 7816 | 2 | Catgut simple, sin aguja. Longitud de la hebra de 135 - 150 cm, calibre de la sutura 1-0 envase con 12 piezas | Caja
200 | 7817 | 72 | Catgut crómico calibre 2-0, sutura absorbible capilar estéril, longitud 68-75 cm., aguja atraumática 1/2 círculo ahusada B-10 35-37 mm., caja con 12 piezas | caja
201 | 7818 | 50 | Catgut crómico calibre 3-0, sutura absorbible capilar estéril, longitud 68-75 cm., aguja atraumática 1/2 circulo ahusada B-5 25-26 mm., caja con 12 piezas | caja
202 | 8118 | 55 | Cepillo Cervícal o Citobrush, bolsa con 50 piezas | Bolsa
203 | 8119 | 20 | Cepillo para círujano de nylon transparente no estéril de 11x2 cm | Pieza
204 | 8121 | 3 | Charola de acero inoxidable 48.5 X 32.5 x 1.5 cm con bordes | Pieza
205 | 8123 | 105 | Cinta antropométrica metálica de bolsillo, diámetro ejecutivo de 6 milímetros x 2 metros, estuche cromado y pulido, el cero está en la misma posición a cada lado de la cinta, conversión de diámetro a circunferencia, muestra el diámetro de pulgadas a milímetros. | Pieza
206 | 8124 | 2 | Cinta Métrica. Ahulada, graduada en centímetros y milímetros. Longitud 1.50 M. | Pieza
207 | 7820 | 13 | Cinta microporosa, de tela no tejida unidireccional, de color blanco, con recubrimiento adhesivo en una de sus caras. Longitud 10 M x Ancho 1.25 cm, caja con 12 piezas. | caja
208 | 7821 | 49 | Cinta microporosa, de tela no tejida unidireccional, de color blanco, con recubrimiento adhesivo en una de sus caras. Longitud 10 M x Ancho 2.50 cm, caja con 12 rollos. | Caja
209 | 7822 | 5 | Cinta microporosa, de tela no tejida unidireccional, de color blanco, con recubrimiento adhesivo en una de sus caras. Longitud 10 M Ancho x 5 cm, caja con 6 rollos. | caja
210 | 8126 | 15 | Cinta microporosa de uso hospitalario de 2.5 cm. | Pieza
211 | 8128 | 79 | Cinta testigo para esterilización, color amarillo con indicador químico en forma de líneas, que cambia cuando alcanza temperaturas de esterlización. en presentación de rollo de 18 mm de ancho por 50 metros de largo. | Pieza
212 | 7824 | 1 | Cinta umbilical de algodón, estéril tejido plano (trenzado de 21 hilos). Longitud: 41 cm, Ancho: 4mm | caja
213 | 14742 | 8 | Cintas kinesiológicas en rollo de color azul, Largo x Ancho: 5 m x 5 cm. | Pieza
214 | 14743 | 10 | Cintas kinesiológicas en rollo de color beige, Largo x Ancho: 5 m x 5 cm. | Pieza
215 | 14744 | 15 | Cintas kinesiológicas en rollo de color negro, Largo x Ancho: 5 m x 5 cm. | Pieza
216 | 14745 | 15 | Cintas kinesiológicas en rollo de color roja, Largo x Ancho: 5 m x 5 cm. | Pieza
217 | 14746 | 10 | Cintas kinesiológicas en rollo de color rosa, Largo x Ancho: 5 m x 5 cm. | Pieza
218 | 14747 | 10 | Cintas kinesiológicas en rollo de color verde, Largo x Ancho: 5 m x 5 cm. | Pieza
219 | 7997 | 56 | Compresa quirúrgica de algodón, de 70 x 45 cm, con trama opaca a los rayos X. No estéril, con asa de algodón integrada, reforzada con costuras a lo largo y a lo ancho 4 Capas/ Tejido 24x20, paquete con 6 piezas. | Paquete
220 | 7998 | 81 | Compresa Quirúrgica de algodón 45 X 45 cm con trama opaca a los rayos X. No estéril, Con asa de algodón integrada, reforzada con costuras a lo largo y a lo ancho 4 Capas/ Tejido 24x20, paquete con 6 piezas. | Paquete
221 | 8133 | 10 | Conector de plástico de sims, conector en dos vías en Y | Pieza
222 | 7999 | 82 | Cubreboca De dos capas de tela no tejida, resistente a fluidos, antiestático, hipoalergénico, con bandas o ajuste elástico a la cabeza. Desechable. paquete con 150 piezas | paquete
223 | 8000 | 4 | Cubreboca De dos capas de tela no tejida, resistente a fluidos, antiestático, hipoalergénico, con bandas o ajuste elástico a la cabeza. Desechable. paquete con 1o0 piezas | paquete
224 | 8001 | 35 | Cubreboca De dos capas de tela no tejida, resistente a fluidos, antiestático, hipoalergénico, con bandas o ajuste elástico a la cabeza. Desechable. paquete con 50 piezas | paquete
225 | 7827 | 108 | Cubre bocas plisado, Blanco con refuerzo oculto de 5 capas, caja con 50 piezas. | caja
226 | 8002 | 5 | Cofia cubre pelo de 21 pulgadas de polipropileno color blanca, liviana, transpirable y de ajuste cómodo, en presentación de paquete de 100 piezas. | Paquete
227 | 8139 | 6 | Diazepam con 6 ampolletas de 2ml con concentración de 10mg. Si se requiere receta el proveedor la proporciona | Pieza
228 | 7829 | 23 | Diclofenaco (tabletas) de 100 mg, caja con 20 tabletas. | Caja
229 | 8140 | 30 | Dispositivo Intrauterino T de cobre, 380 A. Anticonceptivo estéril con 380 mm² de cobre, plástico grado médico 77% y sulfato de bario USP 23%, con filamento largo de 30 cm con tubo insertor, tope y embolo insertor. | Pieza
230 | 7933 | 6 | Dopram o también llamado Cloxapram (Doxapram), solución inyectable de 1 ml, con concentración de 20 mg de pricipio activo. Presentación de 20 ml. Si se requiere receta el proveedor la proporciona | frasco
231 | 7830 | 1 | Electrodo desechable autoadherible para monitoreo cardiaco con broche, caja c/100. | caja
232 | 14860 | 50 | Electrodos para electroestimulador, autoadheribles, cola de raton, Material: Silicona, Largo x Ancho: 5 cm x 5 cm, Diámetro: 5 cm. Paquete de 10 electrodos. | Paquete
233 | 8152 | 585 | Equipo de venoclisis normogotero con aguja, medida estándar. | Pieza
234 | 8154 | 300 | Equipo para venoclisis tipo microgotero con carretilla reguladora de flujo, pinza obturadora de seguridad, desechable sin aguja, elaborado con materiales plásticos de grado médico, por piezas | paquete
235 | 8159 | 20 | Equipos para medición de presión venosa central. Consta de: una llave de 3 vías. Una escala para medir en milímetros. Un tubo de conexión al paciente. Un tubo de conexión al frasco de solución. Tubo para medir la presión, con indicador. Pieza | Pieza
236 | 8160 | 150 | Equipo para venoclisis normogotero sin aguja caja con 5 piezas, estéril, desechable. | Caja
237 | 8161 | 3 | Esfignomanómetro pediátrico con tres brazaletes (neonatal, pediátrico e infantil). | Pieza
238 | 8162 | 16 | Esfigmomanómetro aneroide, con rango de medición 20 - 300mmHg, Modelo: WADS58-11, Carátula grabada con láser para mayor precisión, Libre de látex, Exactitud certificada a +/- 3 mmHg, con brazalete y pera insufladora en goma con válvula. | Pieza
239 | 14889 | 1 | Espátula de acero inoxidable con cuchara, longitud 23 cm; Con un extremo en forma de cuchara de 13 mm de ancho y el otro extremo plano 50 x 8 mm de ancho. Longitud total 23 cm. | Pieza
240 | 14890 | 35 | Espátula con mango de madera, hoja de acero inoxidable, longitud de hoja 75mm, ancho de hoja 15mm, longitud total 160 mm | Pieza
241 | 8163 | 8 | Espejo vaginal desechable, mediano, valva superior de 10.7 cm, valva inferior de 12.0 cm, orificio central de 3.4 cm. | Pieza
242 | 8164 | 30 | Espejo vaginal desechable, mediano, valva superior de 10.7 cm, valva inferior de 12.0 cm, orificio central de 3.4 cm. | Pieza
243 | 8166 | 5 | Estetoscopio de doble campana biaricular tubo en Y . Manguera de silicón, Campana fabricada en aluminio y olivas blandas. Medidas estándar, color indistinto.Marca: HERGOM | Pieza
244 | 8168 | 3 | Estetoscopio pediátrico para evaluación y diagnóstico físico, fabricado en acero inoxidable. Construcción Binaural: Lumen Único, Diámetro del Diafragma (Métrico) 2.7 cm, Diámetro del Diafragma Pequeño (Métrico) 1.9 cm , Diámetro total (Métrico)1.06 cm, Longitud total (Métrica) 71 cm. | Pieza
245 | 8169 | 17 | Estetoscopio para adulto, equipado con campana simple de alta frecuencia, color negro o azul, adaptación a los canales auditivos, con olivas intercambiables de sellado cómodo y libre de látex. Cuenta con un diafragma y un aro aislante. Longitud: 716 milímetros, altura 22 milímetros, diámetro del diafragma 30 milímetros y peso 208 gramos. | Pieza
246 | 8172 | 22 | Estuche de Disección 14 Piezas contiene (Tijera de cirugía recta 14 cm, Tijera de cirugía curva 14 cm, Pinza disección 14 cm con dientes, Pinza disección 14 cm sin dientes, Estilete abotonado 14 cm, Sonda acanalada, Separador erinas, Mango bisturí No. 4, Pinza porta agujas Mayo Hegar 14 cm, Separador Farabeur, Pinza mosco recta, Pinza mosco curva, Pinza Kelly recta, Estuche), Instrumental en acero inoxidable, por paquete. | Pieza
247 | 7934 | 2 | Fijador citólogico aerosol (Citospray ) presentación 250 g | frasco
248 | 8174 | 8 | Frasco estéril para colecta de orina, presentación 125 ml | Pieza
249 | 3291 | 900 | Frasco desechable de polipropileno recolector de muestra con tapa rosca, graduado hasta 120 mililitros, capacidad de 150 mililitros y estéril. | Pieza
250 | 3300 | 5 | Furacin pomada 100 g. | Pieza
251 | 7833 | 54 | Gasa desechable seca, cortada de algodón de 10x10 centímetros, de 12 capas tejido 20x12, gasa tipo VII, paquete con 200 piezas no estériles. | Paquete
252 | 7834 | 6 | Gasa simple 7.5 x 5cm no estéril, 100% algodón, 8 capas, tejido 20x12. Paquete con 200 piezas | Paquete
253 | 8323 | 6 | Gasa en rollo de 91cm x 91 m, tejido 20 X 12. Presentación: Paquete con 1 rollo | Rollo
254 | 7835 | 54 | Gasa desechable simple, estéril de 10 x 10 centímetros, 100% algodón. Paquete con 100 piezas. | Paquete
255 | 7836 | 2 | Gasa simple 7.5 x 5cm estéril, 100% algodón, 8 capas, tejido 20x12. Paquete con 100 piezas | Paquete
256 | 8324 | 3 | Gel conductor para toma de electrocardiograma. Gel de baja impedancia, de alta resistencia a la polarización y conductividad excelente. Incoloro e inodoro, hipoalergénico - PH: 6/7, Clase1. Envase de polietileno de 1 galón (3.79 litros). | Galón
257 | 8325 | 2 | Gel conductor para Ultrasonido, terapéutico, hipoalergénico, inodoro. Envase de polietileno de 1 galón (3.79 litros). | Galón
258 | 7935 | 10 | Germicim espuma, botella de un lL. | frasco
259 | 8175 | 7 | Glucómetro medidor de glucosa en seco para sangre total, con tiras tipo roche. | Pieza
260 | 7837 | 9 | Gorro De tela no tejida de polipropileno, desechable. Impermeable a la penetración de líquidos y fluidos; antiestática y resistente a la tensión. Cintas de ajuste en el extremo distal. Tamaño estándar. Desechable. Caja 250 piezas | Caja
261 | 8006 | 13 | Gorro para cirujano desechable paquete con100 pza, con bandas traseras para ajuste, unitalla, no estéril. | Caja
262 | 7838 | 24 | Guantes Quirúrgicos Estériles de Látex, alta resistencia para cirugía, bajo en polvo USP, micro texturizado, talla 6.0, caja con 50 sobres de papel grado médico con un par de guantes | Par: Izquierdo y derecho
263 | 7839 | 9 | Guantes Quirúrgicos Estériles de Látex, alta resistencia para cirugía, bajo en polvo USP, micro texturizado, talla 6.5, caja con 50 sobres de papel grado médico con un par de guantes | Par: Izquierdo y derecho
264 | 7840 | 25 | Guantes Quirúrgicos Estériles de Látex, alta resistencia para cirugía, bajo en polvo USP, micro texturizado, talla 7.0, caja con 50 sobres de papel grado médico con un par de guantes | Par: Izquierdo y derecho
265 | 7841 | 27 | Guantes Quirúrgicos Estériles de Látex, alta resistencia para cirugía, bajo en polvo USP, micro texturizado, talla 7.5, caja con 50 sobres de papel grado médico con un par de guantes | Par: Izquierdo y derecho
266 | 7842 | 6 | Guantes Quirúrgicos Estériles de Látex, alta resistencia para cirugía, bajo en polvo USP, micro texturizado, talla 8.0, caja con 50 sobres de papel grado médico con un par de guantes | Par: Izquierdo y derecho
267 | 7843 | 55 | Gauntes de Látex para examen, no estéril, Talla Chica, presentación con 50 pares (100 piezas) | Par: Izquierdo y derecho
268 | 7844 | 58 | Gauntes de Látex para examen, no estéril, Talla Grande, presentación con 50 pares (100 piezas) | Par: Izquierdo y derecho
269 | 7845 | 76 | Gauntes de Látex para examen, no estéril, Talla Mediana, presentación con 50 pares (100 piezas) | Par: Izquierdo y derecho
270 | 3343 | 11 | Guante de polipropileno, tamaño grande, caja con 100 piezas. | Par: Izquierdo y derecho
271 | 3344 | 33 | Guante de polipropileno, tamaño mediano caja con 100 piezas | Par: Izquierdo y derecho
272 | 7848 | 51 | Guante para exploración estéril (tamaño chico) con 100 piezas | Par: Izquierdo y derecho
273 | 7849 | 100 | Guante para exploracion estéril (tamaño grande ), con 100 piezas. | Par: Izquierdo y derecho
274 | 7850 | 55 | Guante para exploracion estéril (tamaño mediano), caja con 100 piezas. | Par: Izquierdo y derecho
275 | 7851 | 1 | Guantes de latex, bajos en polvo, ambidiestros, color blanco, talla chica | Par: Izquierdo y derecho
276 | 14971 | 114 | Guantes de nitrilo no estéril, libre de polvo, ambidiestros, talla grande en caja con 100 piezas. | Par: Izquierdo y derecho
277 | 14972 | 24 | Guantes de nitrilo no estéril libre de polvo, de uso médico, talla mediana, caja con 100 piezas. | Par: Izquierdo y derecho
278 | 7936 | 8 | Heparina solución inyectable 1000 UI | Frasco
279 | 8181 | 600 | Hisopo estériles individuales, elaborados de madera y 100% algodón. | Pieza
280 | 8007 | 4 | Hisopos estériles, paquete con 100 piezas, cada pieza debe tener 3 hisopos con mango de plástico. | Paquete
281 | 7852 | 2 | Hoja para bisturí del No. 18, desechable, fabricadas en acero de alto carbón, caja con 100 piezas. | Caja
282 | 7853 | 21 | Hoja para bisturí de acero inoxidable No. 22, caja con 100 piezas. | caja
283 | 7855 | 5 | Hoja para bisturí de acero inoxidable No. 20, caja con 100 piezas. | Caja
284 | 7856 | 6 | Hoja para bisturí de acero inoxidable No. 23, estéril, caja con 100 piezas. | caja
285 | 7857 | 8 | Hoja para bisturí de acero inoxidable No. 24, estéril, caja con 100 piezas. | caja
286 | 14983 | 3 | Hoja para bisturí de acero inoxidable No. 10, estéril, caja con 100 piezas. | caja
287 | 7937 | 25 | Insulina, ampolleta inyectable de acción rápida 1 vial contiene 10 ml, equivalentes a 1.000 unidades internacionales. 1 ml de solución contiene 100 unidades internacionales de insulina humana* (equivalentes a 3,5 mg). | Ampolleta
288 | 8327 | 49 | Jabón quirúrgico para uso prequirúrgico, líquido y neutro. Formula: cada 100 ml contiene cloruro de benzalconio y vehiculo c.b.p., vía de administración cutánea envase con 3.850 litros. | Galón
289 | 8183 | 16 | Jalea lubricante, aséptica. 135 gramos | Tarro
290 | 8184 | 8 | Jeringa Asepto 90 ml, fabricada a base de vidrio y hule natural, Dimensiones: 26.5 cm de largo x 6.3 cm de ancho. Piezas | Pieza
291 | 7858 | 3 | Jeringa de 50 mL desechable caja con 20 piezas. | caja
292 | 7859 | 23 | Jeringa de de plástico estéril de 5ml y desechable con aguja de 22gx32mm, caja con 100 piezas | caja
293 | 7860 | 27 | Jeringa de plástico estéril de 10ml y desechable con aguja de 22gx32mm, caja con 100 piezas. | Caja
294 | 7861 | 18 | Jeringa de plástico estéril de 1ml y desechable con aguja de 29gx13mm (para insulina), caja con 100 piezas | caja
295 | 7862 | 8 | Jeringa de plástico estéril de 20ml y desechable con aguja de 22gx32mm, caja con 50 piezas | caja
296 | 7863 | 3 | Jeringa de plástico estéril de 3ml y desechable con aguja de 22gx32mm, caja con 100 piezas. | caja
297 | 7864 | 3 | Jeringa de plástico estéril de 20ml y desechable con aguja de 22gx32mm, caja con 50 piezas | Caja
298 | 15015 | 10 | Jeringa de plástico de 60 mL con tapon de hule | Pieza
299 | 8186 | 25 | Ketamina 100mg/mL, Frasco de 10 mL , . | frasco
300 | 3528 | 9 | Lancetas estériles con mango de plástico de acero inoxidable, punta esterilizada en forma de diamante y cibierta de silicón, diámetro de la lanceta 0.4 mm, claibre 28G caja con 200 piezas | caja
301 | 7943 | 20 | Lidocaina al 2% frasco con 50 ml. | frasco
302 | 3555 | 15 | Ligadura para colecta de sangre, flexible, Fabricado con seda, algodón y fibras de látex, Material de la hebilla plástico ABS, Ancho 24mm aprox. Largo 40cm. | Pieza
303 | 8189 | 60 | Cinta umbilical de algodón tejido plano, trenzado de 21 hilos 4 mm de ancho x 41 cm de largo. Esterilizada | Pieza
304 | 8190 | 71 | Llave 3 vías estéril, extensión de 80cm, desechable, estéril. Con perilla de rotación de sistema táctil de detección cada 45 grados y libre rotación de 360 grados sobre su propio eje. | Pieza
305 | 8191 | 50 | Llave de 3 vías s con extensión desechable, extensión de 80 cm. | Pieza
306 | 8194 | 10 | Mariposa para toma de muestras 20 G, longitud de la aguja de 3/4, y 12 de tubería con adaptador de 23G, caja con 50 pzas | Caja
307 | 3604 | 18 | Martillo de reflejos de uso hospitalario | Pieza
308 | 8198 | 10 | Mascarilla Oxígeno Alta Concentración Con Bolsa adulto Clip nasal ajustable que asegura una ajuste cómodo. Bolsa reservorio de 750 ml. 2.13 metros de tubería para suministro de oxígeno. 2.13 metros de tubería para suministro de oxígeno. | Pieza
309 | 8199 | 8 | Mascarilla Oxígeno Alta Concentración Con Bolsa pediátrico Clip nasal ajustable que asegura una ajuste cómodo. Bolsa reservorio de 750 ml. 2.13 metros de tubería para suministro de oxígeno. 2.13 metros de tubería para suministro de oxígeno. | Pieza
310 | 8201 | 5 | Mascarilla simple de oxígeno (de media concentración) para adulto | Pieza
311 | 8202 | 4 | Mascarilla venturi de oxígeno para adulto. | Pieza
312 | 15142 | 5 | Microespátula doble de 18 mm, niquelada un extremo plano redondeado y otro con punta | Pieza
313 | 7870 | 25 | Sutura Sintéticas no absorbibles. Monofilamento de nylon, con aguja. Longitud de la hebra 45 cm Calibre de la sutura 3-0 Características de la aguja 3/8 de círculo, cortante (19 - 26 mm) envase de 12 piezas | Caja
314 | 7871 | 35 | Sutura Sintéticas no absorbibles. Monofilamento de nylon, con aguja. Longitud de la hebra 45 cm Calibre de la sutura 2-0 Características de la aguja 3/8 de círculo, cortante (19 - 26 mm) envase con 12 piezas | Caja
315 | 7872 | 21 | Caja de Multidiscos combinados con 50 piezas | Caja
316 | 7873 | 2 | Caja de Multidiscos para gram negativo (-) con 50 piezas | Caja
317 | 7874 | 2 | Caja de Multidiscos para gram positivos (+) con 50 piezas | Caja
318 | 7875 | 2 | Naproxen tabletas 500 mg caja con 12 tabletas. Cada tableta contiene:Naproxeno | Caja
319 | 8208 | 10 | Oximetro de pulso, digital con pilas AAA | Pieza
320 | 8009 | 3 | Paños antibacteriales de 17 cm x 20 cm, paquete con 35 paños | Paquete
321 | 3730 | 1 | Papel craft para esterilizar rollo grande, papel grado médico, dimensiones de 60 cm x 100 m. Peso 3.5kg, Porosidad controlada en 0.1 micras, menos del 55 % de fibras larga, elaborado con celulosa pura, permeable al agente esterilizante. | Rollo
322 | 8209 | 20 | Papel térmico para Electrocardiograma de un canal,dDe 5 cm X 30 mts | Pieza
323 | 8211 | 27 | Papel seda, elaborado de fibra virgen de alta refinación, desechable, paquete de 100 hojas. | Paquete
324 | 15205 | 10 | Parafina terapeutica en bolsa | Bolsa
325 | 8213 | 30 | Perilla de goma para aspiración, material caucho, diamétro interior del orificio 6 milimetros/0.2 pulgadas, diámetro máximo de la boca 12 milimétros / 0.5 pulgadas, diámetro 35.5 centímetros / 1.4 pulgadas, longítud total de la bola 55.5 milímetros / 2.2 pulgadas | Pieza
326 | 8214 | 20 | Perilla de hule del # 3 | Pieza
327 | 8216 | 21 | Uniforme Quirúrgico Unisex de tela 100% algodón en color azul, con cuatro piezas: filipina y pantalón quirúrgico, gorro médico y cubreboca, no es desechable, talla 40, piezas | Pieza
328 | 8218 | 3 | Pinzas Kelly de 14 cm para disección punta fina curva sin dientes, cuerpo de acero inoxidable herramienta quirúrgica. | Pieza
329 | 8219 | 2 | Pinza de anillo recta, de material acero inoxidable, metálica. Longitud 18 centímetros y diámetro 8 milímetros. Para uso quirúrgico. | Pieza
330 | 8220 | 30 | Pinza de disección con dientes, material de acero inoxidable, referencia 021005. Pinzas para uso de botiquines, laboratorios y prácticas, presentación blíster individual. Medida: 14 centímetros | Pieza
331 | 8221 | 42 | Pinzas para disección, recta sin dientes, punta con estrías transversales, de material acero inoxidable, color metálico. Longitud 11.5 centímetros. | Pieza
332 | 8227 | 1 | Drenaje Pleural Torácico Sello de Agua, con on 3 cámaras para sello de agua, succión y colección de líquidos, capacidad de drenaje de 2500ml, por pieza | Pieza
333 | 7949 | 10 | Procin 2 % (xilacina), solución inyectable. Frasco de 25 ml. | frasco
334 | 8230 | 2 | Resucitador bolsa-valvula mascarilla desechable para adulto. Conector PEEP integrado. Valvula de libreacion de presion. Bolsa reservorio, conector con tubo para oxigeno. Mascarilla pre-inflada de material plastico. Dimensiones: 26 cm Peso:300 grs, Volumen: 900 ml, Volumende la bolsa reservorio:2500 ml. Paquete | Paquete
335 | 8231 | 3 | Resucitador bolsa-valvula mascarilla desechable para niño. Conector PEEP integrado. Valvula de libreacion de presion. Bolsa reservorio, conector con tubo para oxigeno. Mascarilla pre-inflada de material plastico. Dimensiones: 26 cm Peso:300 grs, Volumen: 900 ml, Volumende la bolsa reservorio:2500 ml. Paquete | Paquete
336 | 8233 | 5 | Riñon de acero inoxidable, capacidad de 500ml Marca: PROMISA | Pieza
337 | 7887 | 4 | Seda negra trenzada sin aguja. Longitud de la hebra 75 cm Calibre de la sutura 2-0 Sobre con 7 a 12 hebras, nvase 12 piezas | Envase
338 | 7889 | 24 | Seda negra trenzada, con aguja. Longitud de la hebra 75 cm Calibre de la sutura 1-0 Características de la aguja 1/2 círculo, ahusada (25 -26 mm), envase 12 piezas | Envase
339 | 7890 | 24 | Seda negra trenzada, con aguja. Longitud de la hebra 75 cm Calibre de la sutura 2-0 Características de la aguja 1/2 círculo, ahusada (25 -26 mm), envase 12 piezas | Envase
340 | 7891 | 24 | Seda negra trenzada, con aguja. Longitud de la hebra 75 cm Calibre de la sutura 3-0 Características de la aguja 1/2 círculo, ahusada (25 -26 mm), envase 12 piezas | Envase
341 | 7892 | 24 | Seda negra trenzada, con aguja. Longitud de la hebra 75 cm Calibre de la sutura 4-0 Características de la aguja 1/2 círculo, ahusada (25 -26 mm), envase 12 piezas | Envase
342 | 7893 | 29 | Seda negra trenzada sin aguja. Longitud de la hebra 75 cm Calibre de la sutura 2-0 Sobre con 7 a 12 hebras, envase 12 piezas | Envase
343 | 7896 | 5 | Sensidiscos para antibiograma para bacterias gram positivas con 20 pbs . Presentación: cartucho con discos (Producto Biológico) | Carutcho
344 | 7953 | 56 | Solución de cloruro de sodio al 0.9% inyectable, frasco de plástico con 1000 ml. | Frasco
345 | 7956 | 38 | Solución de cloruro de sodio al 0.9% , frasco de plástico de 500 ml. | Frasco
346 | 7958 | 10 | Solucion glucosada al 10% de 250 ml. | Pieza
347 | 7959 | 21 | Solucion glucosada al 5% de 1000 ml. | Frasco
348 | 7962 | 50 | Solucion glucosada al 5% de 500 ml. | Frasco
349 | 7963 | 1000 | Solucion Hartman de 1000 ml. | Frasco
350 | 7964 | 20 | Solución Hartman de 250 ml | Frasco
351 | 7965 | 20 | Solución Hartman de 500 ml | Pieza
352 | 3988 | 20 | Sonda de alimentación gastrointestinales, desechables y con marca radiopaca. Tipo Levin Calibre 12 Fr | Pieza
353 | 8242 | 20 | Sonda de alimentación gastrointestinales, desechables y con marca radiopaca. Tipo Levin Calibre 14 Fr | Pieza
354 | 8243 | 10 | Sonda de alimentación gastrointestinales, desechables y con marca radiopaca. Tipo Levin Calibre 16 Fr | Pieza
355 | 8245 | 6 | Sonda de aspiracion No.14, con válvula | Pieza
356 | 8246 | 10 | Sonda de aspiracion No. 16, con válvula | Pieza
357 | 8249 | 10 | Sonda endotraqueal con globo 10.0mm 40fr. Desechable, pieza | Pieza
358 | 8251 | 2 | Sonda Foley,100% Silicon 22 Fr. Globo 30 Cc 2 Vias, Sonda uretral, Modelo Foley Dover de dos vías | Pieza
359 | 7898 | 10 | Sonda Para drenaje urinario de permanencia prolongada. De elastómero de silicón, con globo de autorretención de 5 ml con válvula para jeringa. Estéril y desechable. Tipo Foley de dos vías. Calibre 14 Fr | Pieza
360 | 7899 | 4 | Sonda Para drenaje urinario de permanencia prolongada. De elastómero de silicón, con globo de autorretención de 5 ml con válvula para jeringa. Estéril y desechable. Tipo Foley de dos vías. Calibre 24 Fr | Pieza
361 | 8252 | 10 | Sonda Para drenaje urinario de permanencia prolongada. De elastómero de silicón, con globo de autorretención de 5 ml con válvula para jeringa. Estéril y desechable. Tipo Foley de dos vías. Calibre 22 Fr | Pieza
362 | 8253 | 15 | Sonda Para drenaje urinario de permanencia prolongada. De elastómero de silicón, con globo de autorretención de 5 ml con válvula para jeringa. Estéril y desechable. Tipo Foley de dos vías. Calibre 24 Fr | Pieza
363 | 8254 | 7 | Sonda Para drenaje urinario de permanencia prolongada. De elastómero de silicón, con globo de autorretención de 5 ml con válvula para jeringa. Estéril y desechable. Tipo Foley de dos vías. Calibre 16 Fr | Pieza
364 | 8255 | 8 | Sonda Para drenaje urinario de permanencia prolongada. De elastómero de silicón, con globo de autorretención de 5 ml con válvula para jeringa. Estéril y desechable. Tipo Foley de dos vías. Calibre 18 Fr | Pieza
365 | 8257 | 8 | Sonda Gastrointestinales, desechables y con marca radiopaca. Tipo Levin Calibre 14 Fr | Pieza
366 | 8258 | 408 | Sonda levin gastrointestinal extremo distal una luz y varias perforaciones calibre 16 Fr (unidad denominada french Fr, utilizada de medida para sondas) | Pieza
367 | 8259 | 8 | Sonda Gastrointestinales, desechables y con marca radiopaca. Tipo Levin Calibre 18 Fr | Pieza
368 | 4006 | 29 | Sonda nasogástrica Fr-16 de plástico blanco, transparente con señalamientos. | Pieza
369 | 4008 | 10 | Sonda nelaton desechable del No. 14 | Pieza
370 | 4009 | 20 | Sonda nelaton del No. 16 | Pieza
371 | 8263 | 50 | Sonda nelaton de látex rojo radiopaco 24 FR y 40 cm de largo con 2 orificios opuestos, pieza | Pieza
372 | 8264 | 8 | Tubo endotraqueal de PVC (cloruro de polivinilo) plástico grado médico transparente con globo de alto volumen y baja presión con orificio tipo Murphy. Con balón piloto para inflado. Con marcadores y escalas para determinar la profundidad de colocación. Con conector. Estéril en empaque individual. Calibre 18 Fr/6.0 mm | Pieza
373 | 8265 | 8 | Tubo endotraqueal de PVC (cloruro de polivinilo) plástico grado médico transparente con globo de alto volumen y baja presión con orificio tipo Murphy. Con balón piloto para inflado. Con marcadores y escalas para determinar la profundidad de colocación. Con conector. Estéril en empaque individual. Calibre 19 Fr/6.5 mm | Pieza
374 | 8266 | 8 | Tubo endotraqueal de PVC (cloruro de polivinilo) plástico grado médico transparente con globo de alto volumen y baja presión con orificio tipo Murphy. Con balón piloto para inflado. Con marcadores y escalas para determinar la profundidad de colocación. Con conector. Estéril en empaque individual. Calibre 21 Fr/7.0 mm | Pieza
375 | 8267 | 8 | Tubo endotraqueal de PVC (cloruro de polivinilo) plástico grado médico transparente con globo de alto volumen y baja presión con orificio tipo Murphy. Con balón piloto para inflado. Con marcadores y escalas para determinar la profundidad de colocación. Con conector. Estéril en empaque individual. Calibre 22 Fr/7.5 mm | Pieza
376 | 8268 | 8 | Tubo endotraqueal de PVC (cloruro de polivinilo) plástico grado médico transparente con globo de alto volumen y baja presión con orificio tipo Murphy. Con balón piloto para inflado. Con marcadores y escalas para determinar la profundidad de colocación. Con conector. Estéril en empaque individual. Calibre 24 fr/8.0 mm | Pieza
377 | 8013 | 5 | Sonda para drenaje urinario tipo Foley de 12Fr, paquete con 10 piezas | paquete
378 | 8283 | 5 | Sonda vesical tipo Foley de dos vías, No. 14, con globo de 5 cm. | Pieza
379 | 8284 | 3 | Sonda vesical tipo Foley de dos vías, No. 16, con globo de 5 cm. | Pieza
380 | 8285 | 3 | Sonda vesical tipo Foley de dos vías, No. 18, con globo de 5 cm. | Pieza
381 | 8341 | 6 | Suero control positivo para antígenos febriles.cap 1 ml | Frasco
382 | 7902 | 5 | Sutura monocryl No. 3 cajas con 12 piezas | caja
383 | 7904 | 10 | Sutura Catgut crómico con aguja. Longitud de la hebra 68 a 75 cm Calibre de la sutura 0 Características de la aguja 1/2 círculo, ahusada (35 - 37 mm) envase con 12 piezas | envase
384 | 7906 | 40 | Sutura de polìmero de ácido glicólico trenzado recubierto de calibre 00 con aguja atraumática medio círculo ahusado, caja con 12 piezas | caja
385 | 7907 | 42 | Sutura de polìmero de ácido glicólico trenzado recubierto de calibre 1-0 co aguja atraumática medio círculo ahusado, caja con 12 piezas | caja
386 | 7908 | 42 | Sutura de polìmero de ácido glicólico trenzado recubierto de calibre 2-0 con aguja atraumática medio círculo ahusado, caja con 12 piezas | caja
387 | 7909 | 28 | Sutura Sintéticas absorbibles. Polímero de ácido glicólico, trenzado, con aguja. Longitud de la hebra 67 - 70 cm Calibre de la sutura 3-0 Características de la aguja 1/2 círculo, ahusada (25 - 26 mm). Envase con 12 piezas | Caja
388 | 7910 | 38 | Sutura de polìmero de ácido glicólico trenzado recubierto de calibre 4-0 con aguja atraumática medio círculo ahusado, caja con 12 piezas. | caja
389 | 7911 | 2 | Sutura Sintéticas absorbibles. Monofilamento de polidioxanona con aguja. Longitud de la hebra 70 cm Calibre de la sutura 3-0 Características de la aguja. 1/2 círculo, punta ahusada (25 - 30 mm). Envase 12 piezas | envase
390 | 7912 | 2 | Sutura Sintéticas absorbibles. Monofilamento de polidioxanona con aguja. Longitud de la hebra 70 cm Calibre de la sutura 4-0 Características de la aguja. 1/2 círculo, punta ahusada (25 - 30 mm). Envase con 12 piezas | Envase
391 | 8287 | 5 | Tablas de snellen 60cm x 24cm | Pieza
392 | 8290 | 15 | Tela adhesiva De acetato con adhesivo en una de sus caras. Longitud 10 m Ancho 2.50 cm. | Pieza
393 | 8291 | 36 | Tela adhesiva de acetato Tuk 5cm x 10 m caja con 6 piezas | caja
394 | 8292 | 10 | Tela adhesiva de uso hospitalario de 7.5 cm | Pieza
395 | 8293 | 32 | Termómetro clínico digital, presentación individual, elaborado de cristal, insumo reutilizable. | Pieza
396 | 8294 | 41 | Termómetro clínico de mercurio para uso oral y axilar, dimensiones: longitud 110 ±5 mm, ancho 4.5 ±0,4mm, rango de medición 35°C- 42°C o 94°F-108°F, precisión: +0,1°C y -0,15°C fabricado en vidrio y mercurio, con empaque de plástico. | Pieza
397 | 15824 | 3 | Termometro Infrarrojo de pared | Pieza
398 | 8297 | 10 | Tijera mayo recta 14 cm de punta roma, de acero de alta calidad, por pieza | Pieza
399 | 7969 | 2 | Tiopental sódico 1000 miligramos, Sodipental® 1000 Vet, Frasco de 5mL. | frasco
400 | 4126 | 5 | Tira reactiva desechable para glucometro ACCUCHECK performance (dispositivo ya disponible en el Área), frasco con 50 piezas | Frasco
401 | 4141 | 36 | Toalla quirúrgica de 40 x 40 cm., hecho de gas 100% algodón absorbente, bordes doblados y cosidos, color azul, de 4 capas, no estéril, por pieza | Pieza
402 | 8016 | 10 | Toallitas desinfectantes con cloro, paquete con 35 unidades | Paquete
403 | 8302 | 15 | Torniquete pediatrico seda, algodón y fibras de látex Material de la hebilla plástico ABS Ancho 3 cm aprox. Largo 35 cm | Pieza
404 | 8303 | 8 | Torniquete Adulto seda, algodón y fibras de látex Material de la hebilla plástico ABS Ancho 24mm aprox. Largo 40cm | Pieza
405 | 8304 | 6 | Torniquete pediatrico seda, algodón y fibras de látex Material de la hebilla plástico ABS Ancho 3 cm aprox. Largo 35 cm | Pieza
406 | 7919 | 2 | Tramadol de 100mg tabletas de liberación prolongada. Cada tableta contiene clorhidrato de tramadol. Caja con 60 tablletas. | Caja
407 | 8305 | 130 | Tubo al vacío tapón azul (citrato de sodio) .109M, 13x75mm, 2.7ml. | Pieza
408 | 8306 | 930 | Tubo al vacío plástico biocompatible, transparente de tapón morado con anticoagulante ácido etilendiaminotetraacético, medidas de 13x75 milimetros y capacidad de 4 mililitros | Pieza
409 | 8307 | 530 | Tubo al vacío tapón rojo sin anticoagulante con activador de coagulación 13x100mm, 6 ml. | Pieza
410 | 8314 | 175 | Tubos al vacío tapón amarillo con gel y activador de coagulación 13x100mm, 5ml. | Pieza
411 | 8019 | 4 | Vaso Desechable #0, 1 onza, paquete con 100 piezas | paquete
412 | 15558 | 6 | Venda de alta compresión de 10 cm | Pieza
413 | 15559 | 12 | Venda de alta compresión de 5 cm | Pieza
414 | 15560 | 12 | Venda de alta compresión de 7 cm | Pieza
415 | 8316 | 227 | Venda de huata 10 cm x 5 mts. Caja con 24 piezas | Pieza
416 | 8318 | 202 | Venda elastica de tejido plano; de algodón con fibras sinteticas, longitud 5m, ancho 10 cm | Pieza
417 | 8319 | 36 | Venda elastica de tejido plano; de algodón con fibras sinteticas, longitud 5m, ancho 15 cm | Pieza
418 | 8320 | 10 | Venda elastica de tejido plano; de algodón con fibras sinteticas, longitud 5m, ancho 20 cm | Pieza
419 | 8321 | 46 | Venda elastica de tejido plano; de algodón con fibras sinteticas, longitud 5m, ancho 30 cm. | Pieza
420 | 8322 | 216 | Venda elastica de tejido plano; de algodón con fibras sinteticas, longitud 5m, ancho 5 cm. | Pieza
421 | 12066 | 5 | Venda elástica de 3 cm de largo por 5 cm de ancho. | Pieza
422 | 12067 | 5 | Venda elástica de 7.5 cm de largo por 5 cm de ancho. | Pieza
423 | 7922 | 2 | Warfarina, caja con 100 tabletas de 5mg | Caja
424 | 8328 | 10 | Yodopovidona en espuma de 1lt., cada 100 ml contienen Iodopovidona 8 g equivalente a 0.8 g de yodo. | Envase
425 | 7978 | 40 | Zelazol solución inyectable 5 ml. Uso veterinario | frasco
426 | 14475 | 5 | Acanalador curvo metálico, catálogo: sku:838 | Pieza
427 | 6613 | 135 | Agitador/ varilla fabricada en vidrio borosilicato, bordes redondeados de 6x250 milímetros. | Pieza
428 | 14573 | 10 | Bolas Balines de acero inoxidable de 1 pulgada | Pieza
429 | 14578 | 5 | Baliza de extensión de 3m de aluminio, tipo telescópica de 3 mts, con funda, recubierta de PVC para protegerla de los rayones. | Pieza
430 | 14581 | 4 | Bandeja rectangular de plástico (1 L), con bordes redondeados | Pieza
431 | 14587 | 15 | Barra de agitación magnética de 12x4.5 mm con anillo de tefón blanca Marca: SCIENCEWARE (F37122-0012) | Pieza
432 | 14589 | 60 | Barra de agitación magnética poligonal lisa con recubrimiento de teflón color blanco de 25x8 milímetros | Pieza
433 | 14590 | 14 | Barra de agitación magnetica de 25.5x8 mm sin anillo de tefón. Color blanca | Pieza
434 | 14592 | 2 | Barras de agitación magnéticas de politetrafluoroetileno, presentación kit de cajas que incluyen 18 barras cilindricas, Insumo reutilizable. | Kit
435 | 14593 | 5 | Barreta de 1.50 m x 1 , mod. E 1131, Cuerpo redondo, Punta y escoplo con tratamiento térmico | Pieza
436 | 14604 | 50 | Biberón de vidrio fabricado de vidrio grueso con chupón y tapa de 120 mililitros | Pieza
437 | 14614 | 2 | Bobinadora manual para película fotogáfica de 35 mm capacidad de 100 pies | Pieza
438 | 12236 | 20 | Bomba descargadora para pipetas de 25 ml Roja | Pieza
439 | 14630 | 50 | Bol / cuenco para alimentos de acero inoxidable de capacidad 2 litros | Pieza
440 | 14649 | 6 | Brocha de pelo extra fino de camello medida 1.5 pulgadas, libre de grasas y aceites, para limpieza de equipo electrónico. Material reutilizable. | Pieza
441 | 14652 | 5 | Brochas 4 , Mango y cerda fina Marca: Truper | Pieza
442 | 14656 | 2 | Broquero con llave, capacidad de 0-1/2", Tipo valeros planos, montaje 33 JT, modelo:DCG-3 | Pieza
443 | 6656 | 45 | Bureta clase B por la sociedad americana para pruebas y materiales (ASTM) de vidrio borosilicato, graduación esmaltada color rojo y tapa cubre polvo con llave de teflón roscable y punta de cristal desprendible. Subdivisión 0.1 mililitros y capacidad de 25 mililitros | Pieza
444 | 6657 | 6 | Bureta graduada de borosilicato con llave de teflon desmontable y subdivisión de 0.10ml, con capacidad de 50 ml | Pieza
445 | 14662 | 5 | Buril Cuadrado Rectificado, Medida 3/8" , Largo Total 3", Acero | Pieza
446 | 14666 | 1 | Cable banana - caimán | Pieza
447 | 14683 | 2 | Inserto de carburo de tungsteno (ranurado/tronzado) Código: N123H2-0400-0002-CM, Capa: CVD/PVD, Grado: 1125, Material de procesamiento: acero inoxidable, Dureza: Hrc50-70 Caja con 10 | Pieza
448 | 14684 | 1 | Caja con 10 Insertos de Carburo Romboide DNMG 432, En Acero AISI No. 4140. Carburo de giro. Tamaño mediano, Parte superior y agujero de sujeción, Inserto de carburo de T-MAX P, dnmg 15 04 08-pm 4315 | Caja
449 | 14685 | 11 | Caja Coplin de vidrio para 5 a 10 muestras verticales. Utilizada para realizar tinciones biológicas sobre preparaciones fijas en porta objetos | Frasco
450 | 12238 | 100 | Caja de aluminio rígido utilizada para análisis de humedad con tapa 90 x50 centímetros (diámetro x altura) | Pieza
451 | 12248 | 27 | Caja petri de vidrio, borde reforzado, esterilizable en autoclave, de vidrio borosilicato, medidas 100x15 mm | Pieza
452 | 14686 | 3 | Caja petri desechable estéril de plástico de 35X 10 mm, caja con 50 piezas | Caja
453 | 12251 | 132 | Campanas Durham de vidrio. Diametro/altura 6/40 mm | Pieza
454 | 12243 | 8 | Capsula de porcelana de 100*42mm | Pieza
455 | 12242 | 10 | Cápsula de porcelana de 60*24mm | Pieza
456 | 6793 | 58 | Capsula de porcelana con labio, para evaporar exceso de solvente en muestras, capacidad 35mililitros y medidas 60x24 milímetros. Prepa 1 | Pieza
457 | 14715 | 5 | Celdas cuadradas de polimetilmetacrilato dimensiones 10x35 milímetros, capacidad 2.5 mililitros, gama de aplicación de 220 a 900 nanómetros, paquete con 100 piezas. | Paquete
458 | 14720 | 23 | Cerillos flama. Caja con 250 piezas., insumo desechable | Caja
459 | 14724 | 5 | Charola plástica de revelado fotográfico 11 x 15 | Pieza
460 | 14725 | 5 | Charola plástica de revelado fotográfico 8 x 11 | Pieza
461 | 14731 | 10 | Cinta de 50 metros de largo, Fabricada con cinta de fibra de vidrio recubierta de PVC. Resistente a temperaturas extremas. Graduada en centímetros y pulgadas e impresas en dos tintas para facilitar su lectura. Medida 50 m. Modelo TP-50ME. (477742) Ma | Pieza
462 | 14732 | 4 | Cinta de aislar de 18 m x 19mm | Pieza
463 | 14739 | 10 | Flexometro de 3m | Pieza
464 | 14766 | 10 | Colador / tamiz tipo bol / cuenco de acero inoxidable de 20 centímetros de diámetro | Pieza
465 | 14777 | 20 | Control positivo para prueba de antigenos bacterianos (Bacterial Antigens) , POLIVALENTE, para determinación por aglutinación en porta y tubo para la detección y semicuantificación de anticuerpos anti-Salmonella, Brucella y Proteus en suero humano. V | Kit
466 | 14782 | 2 | Copelas con ceniza de hueso de 1-3/4 s/w caja con 100 clave CP3025804, insumo desechable | Caja
467 | 14783 | 1 | Cortador para tubos de varilla de vidrio de hasta 38 milimetros, fabricado en hierro, logre un corte fino | Pieza
468 | 14784 | 1 | Cortador para Grabar, Diámetro de Zanco 1/8", Largo Punta 3/8", Largo Total 1-1/2", Tipo RTC-Punta Cónica 60°, Tipo de Medida Fraccional, Tolerancia:Diámetro del zanco: .0001"/-.0003", Punta (Split): +.001"/-.000" del centro, Offset point: + .001", Material: Carburo Sólido | Pieza
469 | 14785 | 1 | Cortador vertical 1/32 pulgadas, estándar, carburo sólido; número de gavilanes 4; número de punta 1; tipo de medida fraccional; tipo de zarco recto 1/8"; marca Cleveland; accesorio para torno CNC Viwa; N° de inventario 187943; N° de serie 45025tcen016 | Pieza
470 | 14786 | 1 | Cortador vertical 1/8 pulgada; cobalto M42 al 8%; corte al centro; diámetro de zanco 3/8 pulgadas; largo corte 3/8 pulgadas; número de gavilanes 2; número de punta 1; accesorio para torno CNC Viwa; N° de inventario 187943; N° de serie 45025TCEN016 | Pieza
471 | 14787 | 1 | Cortadora de metales de 14 pulgadas (355 mm), con disco abrasivo de 355 mm y llave, marca de Walt, modelo D28730, para corte de material | Pieza
472 | 14788 | 81 | Crisol de porcelana forma media, interior y exterior esmaltado, capacidad 30 mililitros, medidas 45x36 milímetros, sin tapa | Pieza
473 | 6884 | 38 | Cristalizador de borosilicato con medida de 150 x 75 milimetros, presentación individual, insumo | Pieza
474 | 6883 | 6 | Cristalizador de vidrio fabricado de borosilicato de 80 x 40 mm,material lavable. | Pieza
475 | 14794 | 42 | Cubreobjetos de vidrio borosilicato 24X24 milímetros, espesor número 1 (0.13 a 0.16 milímetros) en caja con 200 piezas | Caja
476 | 14795 | 8 | Cubreobjetos, liso, cristal, tamaño 24x50 mm, caja con 100 piezas | Caja
477 | 14796 | 15 | Cucharon metálico, Medidas 10x4” utilizado para Revenimiento Para Concreto | Pieza
478 | 14810 | 4 | Desarmadores 10 piezas. Incluye 5 destornilladores ranurados y 5 destornilladores Phillips; Diseñado con Una hoja extendida forjada ONU de la estafa Extremo con tapa; Soporte hexagonal para uso con una llave para mayor torsión; Puntas de óxido negro para un mejor agarre en el tornillo; productos de acero. | Juego
479 | 14811 | 3 | Desecador de vidrio borosilicato con tapa de botón de 250 milímetros de diámetro y plato de porcelana de 240 milímetros de diámetro de 1 agujero central de 31 milímetros y perforaciones de 6 milímetros | Pieza
480 | 14814 | 5 | Desmoldante de silicón EN SPRAY, bote con 180 GRS clave 20-3046 | Pieza
481 | 14820 | 3 | Diapason clínico de 512 Hz Marca: Invent germany, fabricado en aluminio. | Pieza
482 | 14828 | 5 | Disco abrasivo para cote de metal de 14" Pulgadas | Pieza
483 | 14830 | 1 | Disco con borde continuo de diamante de 10 de diámetro y centro de 1 ¼”, para corte de rocas y minerales, insumo desechable | Pieza
484 | 14833 | 4 | Disco sierra para corte de aluminio de 12 pulgadas DWA03240-DWA | Pieza
485 | 14834 | 2 | Discos abrasivos para corte de aceros con durezas rc 15-35, de 10 de diam., 0.075 de espesor, para husillo de 1 1/4 . Paquete con 10 piezas, insumo desechable | Paquete
486 | 14835 | 1 | Discos abrasivos para corte de aceros con durezas rc 35-50, de 10 de diam., 0.075 de espesor, para husillo de 1 1/4 . Paquete con 10 piezas., insumo desechable | Paquete
487 | 14836 | 1 | Discos abrasivos para corte de aceros con durezas rc 50-60, de 10 de diam., 0.075 de espesor, para husillo de 1 1/4 . Paquete con 10 piezas, insumo desechable | Paquete
488 | 14837 | 1 | Discos abrasivos para corte de aceros con durezas rc 60 o mayor, de 10 de diam., 0.075 de espesor, para husillo de 1 1/4 . Paquete con 10 piezas., insumo desechable | Paquete
489 | 14838 | 2 | Discos abrasivos para corte de materiales no ferrosos suaves de 10 de diámetro, 0.063 de espesor, husillo de 1 1/4 . Paquete con 10 piezas., insumo desechable | Paquete
490 | 14839 | 2 | Discos de papel abrasivo carbimet de 8 de diámetro dorso común tamaño de grano 060, 100 piezas, insumo desechable | Paquete
491 | 14840 | 2 | Discos de papel abrasivo carbimet de 8 de diámetro dorso común tamaño de grano 080, 100 piezas, insumo desechable | Paquete
492 | 14841 | 2 | Discos de papel abrasivo carbimet de 8 de diámetro dorso común tamaño de grano 120, 100 piezas, insumo desechable | Paquete
493 | 14842 | 2 | Discos de papel abrasivo carbimet de 8 de diámetro dorso común tamaño de grano 240, 100 piezas, insumo desechable | Paquete
494 | 14843 | 3 | Lijas para pulidora para preparación metalográfica de materiales metálicos. Discos de papel abrasivo CarbiMet de 8 de diámetro dorso común tamaño de grano 320, clave 30-08-0320. | Pieza
495 | 14844 | 3 | Lijas para pulidora para preparación metalográfica de materiales metálicos. Discos de papel abrasivo CarbiMet de 8 de diámetro dorso común tamaño de grano 400, clave 30-08-0400 | Pieza
496 | 14845 | 3 | Lijas para pulidora para preparación metalográfica de materiales metálicos. Discos de papel abrasivo CarbiMet de 8 de diámetro dorso común tamaño de grano 600, CLAVE 30-08-0600. | Pieza
497 | 14846 | 3 | Lijas para pulidora para preparación metalográfica de materiales metálicos. Discos de papel abrasivo microcut de 8 de diámetro, dorso común, grano 1200, clave 30-08-1200. | Pieza
498 | 14847 | 3 | Lijas para pulidora para preparación metalográfica de materiales metálicos. Discos de papel abrasivo microcut de 8 de diámetro, dorso común, grano 800, clave 30-08-0800. | Pieza
499 | 14859 | 9 | Electrodo de referencia de plata/cloruro de plata blindado con pantalla de titanio con sistema de doble unión, longitud de instalación de 10 cm. | Pieza
500 | 6937 | 6 | Embudo Buchner de porcelana, Diámetro interno de 97mm., Compatible con papel filtro de 90mm de diámetro (se vende por separado)., Interior y exterior esmaltado excepto en el borde., Placa perforada fija; orificios con diámetro de 1.5mm., Profundidad hasta la placa de 40mm., Tallo con longitud de 71mm. | Pieza
501 | 14862 | 4 | Embudo buchner de porcelana de 70 mm de diámetro, capacidad de 150 ml | Pieza
502 | 12249 | 30 | Embudo de filtración rápida con estrías de talle corto y 5 centímetros de diámetro | Pieza
503 | 6940 | 26 | Embudo de filtración rápida con estrias talle corto, con un diamétro de 8 centimentros, de vidrio, presentación individual | Pieza
504 | 14864 | 30 | Embudo de filtración rápida con estrias talle corto, con un diamétro de 8 centimentros, de vidrio, presentación individual | Pieza
505 | 14865 | 17 | Embudo de separación con llave de vidrio, junta esmerilada y tapón de plástico. Capacidad 250 ml, tamaño de pera 84 mm, largo total 315 mm, diámetro del vástago 8mm, diámetro interno del cuello 19 mm, junta esmerilada 19/26, color claro. | Pieza
506 | 14867 | 1 | Encendedor de bolsillo, material plastico, con gas licuado de petroleo, paquete con 50 piezas. | Paquete
507 | 6599 | 2 | Equipo soxhlet para extracción, capacidad 125 ml, fabricado en borosilicato, que incluye: refrigerante con junta inferior esmerilada de 34/45, tubo de extracción con junta superior 34/45 y junta inferior de 24/40, matraz bola fondo plano cuello corto con junta 24/40. Medidas aproximadas: 655 mm de altura X 27 mm de altura del cuerpo X 192 mm de diámetro interno. | Pieza
508 | 14907 | 5 | Extensión eléctrica uso rudo, 6 m, calibre 16, con recubierta de PVC autoextinguible, su diseño permite conectar hasta 3 clavijas aterrizadas. Contacto con 3 receptáculos polarizados. Color naranja, longitud 6 m, calibre 16 AWG, tensión 127 V, frecuencia 60 Hz, corriente 13 A, temperatura máxima de operación 60 °C | Pieza
509 | 14920 | 4 | Fijador rápido para película fotográfica solución A y B | Pieza
510 | 14936 | 6 | Frasco de polipropileno con taparosca de boca ancha capacidad para 100ml | Pieza
511 | 14937 | 10 | Frasco de polipropileno con taparosca de boca ancha capacidad para 250ml | Pieza
512 | 14938 | 12 | Frasco de polipropileno con taparosca de boca ancha capacidad para 30ml | Pieza
513 | 14935 | 10 | Frasco de polipropileno con taparosca de boca ancha capacidad para 60ml | Pieza
514 | 14943 | 28 | Frasco de vidrio soda ámbar conforme la farmacopea de los estados unidos (USP) tipo III y por la sociedad americana para pruebas y materiales (ASTM E438) de boca ancha con tapón roscable de plástico de capacidad 250 mililitros, tipo boston | Pieza
515 | 6961 | 30 | Frasco gotero de cristal color ambar de 25 mL | Pieza
516 | 3287 | 82 | Frasco gotero de cristal color ambar de 50 mL. Prepa 1 | Pieza
517 | 7005 | 59 | Gotero de vidrio, transparente para frasco de 20 ml, bulbo pipeta 700 mm para 20 ml r-18 | Pieza
518 | 14959 | 4 | Gradilla de 72 posiciones de alambre con revestimiento epoxi azul, resistente, esterilizable | Pieza
519 | 14960 | 10 | Gradillas plástica multitubos para tubos Eppendorf de 0.2 mL(Mega Rack de tubos de 10-13mm, blanco - para 96 multitubos). | Pieza
520 | 14961 | 25 | Gradillas plástica para 80 tubos eppendorf de 1.5 mL | Pieza
521 | 14977 | 4 | Hilo cáñamo delgado, no encerado, color banco y en rollo de 100 metros | Rollo
522 | 14979 | 4 | Papel filtro en rollo poro grueso medida de 50 x 50 cm | Rollo
523 | 14980 | 75 | Hoja de papel poro mediano medida de 50 x 50 cm | Pieza
524 | 14984 | 3 | Hojas de MDF de 18 mm de espesor y de 1.22 x2.44 m | Pieza
525 | 14985 | 3 | Hojas de MDF de 15 mm de espesor y de 1.22 x2.44 m | Pieza
526 | 14986 | 3 | Hojas de MDF de 25 mm de espesor y de 1.22 x2.44 m | Pieza
527 | 14992 | 2 | Iluminador serie Micromet 2100, marca buehler, clave 1600-2355, repuesto consumible para el Microdurometro modelo 1600-6300 | Pieza
528 | 14993 | 54 | Imán de ferrita, medida disco 29 x 8 milimetros, elaborado de ferrita, presentación individual, | Pieza
529 | 14994 | 10 | iman de herradura | Pieza
530 | 14995 | 10 | Iman de barra, ancho de 10 mm, espesor 7mm, longitud 10 cm | Pieza
531 | 15010 | 6 | Jarra de cristal para bebidas con asa, transparente, lisa y de capacidad 1 litro | Pieza
532 | 15012 | 1 | Jarra para nitrógeno líquido (Termo dispensador de nitrógeno liquido) capacidad 2 L, ideal para trasportar y dosificar el nitrógeno hasta por 72 hrs. Material de fabricación: acero insolado, doble fondo, dosificación gracias a su sistema de bombeado con el cual podemos verter de manera correcta y segura en nuestras preparaciones. | Pieza
533 | 15018 | 1 | Brocas para uso en taladro manual, taladro de banco, tornos y taladro fresador. Juego de 29 Brocas de acero HSS 1/16 a 1/2 pulgada. | Kit
534 | 15021 | 32 | Juego de cables para protoboard, con conectores en cada punta para interconectar entre sí los componentes en una placa de pruebas, presentación Juego de 3 piezas con 40 cables cada uno, de 20 centimetros de longitid, insumo reutilizable. | Juego
535 | 15025 | 1 | Juego de llaves españolas combinadas de 9 piezas. Tamaños métricos de llaves de acero forjado. Tamaño de llave 1 Y 2, 8mm 8mm, 10mm 10mm, 12mm 12mm, 13mm 13mm, 14mm 14mm, 15mm 15mm, 16mm 16mm, 17mm 17mm, 18mm 18mm | Juego
536 | 15044 | 6 | Preparación histológica de faringe con tinción Hematoxilina /Eosina | Pieza
537 | 15045 | 5 | Laminilla glandula de labio, tinción Hematoxilina Eosina (H/E) | Pieza
538 | 15046 | 6 | Preparación histológica de infarto agudo al miocardio con tinción Hematoxilina /Eosina | Pieza
539 | 15047 | 5 | Laminilla necrosis liquefactiva, tinción Hematoxilina Eosina (H/E) | Pieza
540 | 15048 | 6 | Preparación histológica de oido con tinción Hematoxolina/Eosina | Pieza
541 | 15049 | 5 | Laminilla histologica de tejido adiposo, tinción Hematoxilina Eosina (H/E) | Pieza
542 | 15050 | 2 | Preparación histológica de tuberculosis Hematoxilina/Eosina | Pieza
543 | 7057 | 28 | Lámpara de vidrio para alcohol, capacidad 60 ml | Pieza
544 | 15051 | 4 | Lámpara de mano | Pieza
545 | 7098 | 10 | Lentes convexos, cilindrico, diámetro 38 mm, distancia local 100 mm | Pieza
546 | 7099 | 40 | Lentes de Seguridad tradicional con cubiertas protectoras laterales patillas completamente ajustables entes antiempañantes y antirrayones, material reutilizable, paquete de 18 piezas. | Pieza
547 | 15065 | 10 | Lija #2, rectangular | Pieza
548 | 15074 | 55 | Lija de agua para metal punto fino medida de grano de 400 | Pieza
549 | 15094 | 5 | Llave tipo cuello de cisne. Doble manija. Fabricada en acero inoxidable. Marca: Rotoplas | Pieza
550 | 15095 | 12 | Llave tipo espiga para gas de 3/8 plg. Fabricada en latón, acabada en cromo brillante con punto amarillo. Marca: CIVEQ | Pieza
551 | 7105 | 5 | Lupa de 10 cms diámetro | Pieza
552 | 15112 | 1 | Marcador de peso molecular (DNA ladder) 1Kb | Pieza
553 | 15120 | 5 | Matraz balón fondo plano de borosilicato para ebullición de 1 L de capacidad y tres juntas de 24/40 | Pieza
554 | 15121 | 1 | Matraz balón fondo plano de borosilicato para ebullición de 250 ml de capacidad y junta de 24/40 | Pieza
555 | 7118 | 94 | Matraz erlenmeyer de vidrio borosilicato, boca ancha, cuello con labio reforzado, graduación esmaltada en color blanco de 50 a 125 mililitros, subdivisión 25 mililitros y de capacidad 125 mililitros | Pieza
556 | 15123 | 27 | Matraz Erlenmeyer, Fabricado de vidrio borosilicato, alta resistencia al calor, ataques químicos y choque mecánicos cuello con labio reforzado, graduación emaltada, Volumne 25 mL. | Pieza
557 | 7117 | 62 | Matraz erlenmeyer de vidrio borosilicato, boca ancha, cuello con labio reforzado, graduación esmaltada en color blanco de 50 a 200 mililitros, subdivisión 25 mililitros y de capacidad 250 mililitros | Pieza
558 | 7116 | 47 | Matraz erlenmeyer de vidrio borosilicato, con tapón roscado, boca angosta, graduación en color blanco, tapa fenólica roscada, color negro; sello de hule, capacidad 1000 ml, graduación 250-1000ml, subdivisión 50ml. | Pieza
559 | 15126 | 10 | Matraz erlenmeyer de vidrio borosilicato con graduación con tapa roscada. Capacidad 125 mL | Pieza
560 | 7119 | 27 | Matraz erlenmeyer fabricado de vidrio borosilicato con graduacion con tapa roscada. Capacidad 250 mL | Pieza
561 | 7120 | 40 | Matraz erlenmeyer de vidrio con tapa roscado, esterilizable en autoclave, tapa fenólica roscada color negro con sello de hule, graduación esmaltada en color blanco de 100 a 500 mililitros, subdivisión 50 mililitros y de capacidad 500 mililitros | Pieza
562 | 7124 | 4 | Matraz Kitazato de 500 ml. Fabricado en vidrio borosilicato de baja expansión. Con brazo lateral para conexión a bomba de vacío. Paredes gruesas. Con superficie de rotulación. Diámetro brazo lateral 9-11 mm. Diámetro boca 29 mm. Diámetro base 105 mm. Capacidad 500 mL. | Pieza
563 | 7109 | 6 | Matraz volumétrico de vidrio borosilicato de 10 ml con tapon de vidrio | Pieza
564 | 7110 | 13 | Matraz volumétrico de vidrio borosilicato , con tapón esmerilado medida 12/21. Diámetro de la base 40 mm. Altura +/- 170 mm. Tolerancia de volumen 0.+/-100 mL. Capacidad 100 mL. Matraz clase A, | Pieza
565 | 7111 | 3 | Matraz volumétricoFabricado en vidrio borosilicato , con tapón esmerilado medida 14/23. Diámetro de la base 50 mm. Altura +/- 200 mm. Tolerancia de volumen +/-0.150 mL. Capacidad 200 mL. Matraz clase A | Pieza
566 | 15128 | 18 | Matraz volumétrico de vidrio borosilicato de 5 mL con tapon de vidrio | Pieza
567 | 7112 | 4 | Matraz volumétrico de borosilicato con tapon de vidrio, graduado, capacidad de 50 mililitros, presentación individual, insumo reutilizable. | Pieza
568 | 12237 | 12 | Mechero de Fisher de gas para alta temperatura. 210 mm de altura, base de 86 mm | Pieza
569 | 15148 | 5 | Moca de acero inoxidable, 25 cm diámetro. | Pieza
570 | 15153 | 25 | Molde para panque de acero inoxidable con 5 capas de antiadherente de 30x10.8x7.5 centímetros | Pieza
571 | 12241 | 1 | Mortero de porcelana con pistilo forma baja 113*56 mm. Capacidad 150 mL | Pieza
572 | 7159 | 6 | Mortero de porcelana con pistilo. Capacidad 75 mL (91x46mm) | Pieza
573 | 15155 | 4 | Mortero de porcelana con pistilo con pico, capacidad de 500 ml, medidas aproximadas 160 mm de diámetro superior externo y 74 mm de altura. Esmaltado excepto en la base, en la parte interna del mortero y la punta del pistilo | Pieza
574 | 15168 | 5 | Nuez con gancho para varilla de hasta 16 milimetros de diametro, con tornillos de latón niquelado, fabricado con zinc a presión y recubrimiento de polvo, presentación individual, insumo reutilizable. | Pieza
575 | 15171 | 10 | Olla recta alta acero inoxidable cuerpo calibre 18 medidas 28x35 centímetros (diámetro x alto) capacidad 4 litros | Pieza
576 | 15172 | 15 | Olla baja de acero inoxidable con tapa, calibre 18 de 30x12 centímetros (diámetro x alto), 2.5 litros | Pieza
577 | 15190 | 1 | Paños de microfibra de 12" de diametro, dorso adhesivo, paquete con 10 piezas. | Paquete
578 | 15192 | 14 | Papel aluminio de hoja resistente en rollo de 2 kilogramos | Rollo
579 | 15194 | 4 | Papel de estraza en paquete con 14.5 kilogramos con pliegos de 50x69 centímetros | Paquete
580 | 15195 | 2 | Papel filtro cuantitativo banda azul grado 40 | caja
581 | 15196 | 3 | Papel filtro cuantitativo banda azul grado 41, diámetro 12.5 cm , caja con 100 piezas | Caja
582 | 15197 | 1 | Papel filtro cuantitativo banda azul grado 42, diámetro 12.5 cm | Pliego
583 | 15198 | 715 | Papel filtro en pliego, hoja individual 50x50 centímetros, grado 615, poro 8 micrómetros, de uso en filtración media general. | Pliego
584 | 15202 | 5 | Tubos graduados para microcentrífuga de 0.2 mililitros para uso en pruebas de cadena de la polimerasa (PCR), en bolsa de 1000 piezas. | Bolsa
585 | 15203 | 2 | Bolsa de 1000 tubos esteriles graduados para microcentrífuga de 0.5 ml para DNA o para proteina. | Bolsa
586 | 15243 | 7 | Pinza de tres dedos con nuez y cubierta de vinilo | Pieza
587 | 15244 | 10 | Pinza Miniatura de corte diagonal, Ancho de mordazas: 7/16'' (11mm), Empaque: Tarjeta Longitud de mordazas: 9/16'' (14mm), Longitud total: 4 1/4'' (107.9mm), Peso: 53 g | Pieza
588 | 15247 | 15 | Pinzas Allis de 15.5cm de acero inoxidable | Pieza
589 | 15248 | 3 | Pinzas Babcock de 16cm. De acero inoxidable. | Pieza
590 | 15249 | 4 | Pinzas Buldog Dieffenbah, presión dentada, curvas, De acero inoxidable | Pieza
591 | 15250 | 4 | Pinzas Buldog Dieffenbah, presión dentada, rectas, De acero inoxidable | Pieza
592 | 15260 | 20 | Pinza de punta y corte del No. 5 | Pieza
593 | 15262 | 5 | Pinzas Halstead mosquito curvas de 13 cm., de acero inoxidable | Pieza
594 | 15263 | 5 | Pinzas Halstead mosquito rectas de 13 cm., de acero inoxidable | Pieza
595 | 15264 | 6 | Pinzas Kelly rectas sw 14cm., de acero inoxidable | Pieza
596 | 15265 | 6 | Pinzas Lahey de 23cm., de acero inoxidable. | Pieza
597 | 15266 | 4 | Pinzas lower de 18cm., de acero inoxidable | Pieza
598 | 15267 | 6 | Pinzas Mayo Robson curva de 26 cm. de acero inoxidable. | Pieza
599 | 15268 | 3 | Pinzas Mayo Robson recta de 26 cm. de acero inoxidable | Pieza
600 | 15269 | 6 | Pinzas porta esponjas tipo foerster curvas estriadas 18cm. de acero inoxidable | Pieza
601 | 15270 | 6 | Pinzas porta esponjas tipo foerster rectas estriadas 18cm. de acero inoxidable | Pieza
602 | 15271 | 3 | Pinzas Satinsky de 26cm. de acero inoxidable | Pieza
603 | 15272 | 15 | Pinzas tipo Backhaus de 13 cm. de acero inoxidable | Pieza
604 | 15274 | 48 | Pipeta Pasteur, Cristal, desechable, no estéril, 6.5 mm de diametro, punta redonda, longitud: 15 cm, Presentación: caja con 200 piezas | caja
605 | 7234 | 85 | Pipeta serológica fabricada en vidrio clase B por la sociedad americana para pruebas y materiales (ASTM) graduada en subdivisiones 0.1 mililitro código de color rojo de 1 mililitro | Pieza
606 | 7235 | 145 | Pipeta serológica fabricada en vidrio clase B por la sociedad americana para pruebas y materiales (ASTM) graduada en subdivisiones 0.1 mililitro código de color azul de 10 mililitros | Pieza
607 | 7236 | 125 | Pipeta serológica fabricada en vidrio clase B por la sociedad americana para pruebas y materiales (ASTM) graduada en subdivisiones 0.1 mililitro código de color naranja de 5 mililitros | Pieza
608 | 7237 | 10 | Pipeta volumétrica clase A de vidrio de 10 ml. | Pieza
609 | 7239 | 38 | Pipeta volumétrica de vidrio de 5 mililitros, graduada, presentación individual, insumo reutilizable. | Pieza
610 | 15275 | 36 | Pipeta volumétrica de vidrio de 1 mL | Pieza
611 | 7240 | 11 | Pipeta volumétrica de vidrio. Clase A. Capacidad 25 mL. Tolerancia +/- 0.030 mL. Con marca de aforo. Longitud máxima 530 mm. | Pieza
612 | 15281 | 5 | Placa cuadrada con orejas, que cumpla con la norma mexicana establece los procedimientos para determinar la consistencia del concreto hidráulico por el método revenimiento: NMX-C-156 - ONNCCE-2010 | Pieza
613 | 15307 | 8 | Portaobjetos diamantado cj/50 2947- 25x75 mm | caja
614 | 15308 | 5 | Portaobjetos. Lavados y listos para uso. Espesor 0.8-1.0 mm contienen 50 piezas por caja. Tamaño 26 x 76 mm | caja
615 | 7337 | 99 | Probeta graduada con base hexagonal de plástico, fabricación de vidrio borosilicato, capacidad de 10 mililitros | Pieza
616 | 7338 | 27 | Probeta graduada de borosilicato con base hexagonal capacidad de 100 mL | Pieza
617 | 7334 | 6 | Probeta graduada Fabricada en vidrio borosilicato, con pico y base hexagonal. Diámetro 65 mm. Altura 420 mm. Capacidad 1000 mL. Tolerancia +/- 5 mL. Clase A | Pieza
618 | 7339 | 45 | Probeta de vidrio y base hexagonal de plástico, fabricación de vidrio borosilicato, capacidad 25 ml, subdivisión 0.5 ml. | Pieza
619 | 7335 | 20 | Probeta graduada de borosilicato con base hexagonal capacidad de 250 mL | Pieza
620 | 15313 | 4 | Probeta graduada de borosilicato con base hexagonal capacidad de 5 mL | Pieza
621 | 7330 | 2 | Probeta graduada de vidrio borosilicato con base hexagonal capacidad de 50 ml. | Pieza
622 | 7331 | 6 | Probeta graduada de polipropileno color blanca de 100 mL, material lavable y reutilizable. | Pieza
623 | 15314 | 5 | Probeta graduada de polipropileno de 1000 mL. | Pieza
624 | 7332 | 2 | Probeta graduada de polipropileno de 250 mL | Pieza
625 | 7333 | 6 | Probeta graduada Fabricada en polipropileno. Diámetro 32.8 mm. Altura 185.2 mm. Capacidad 50 mL. Tolerancia +/- 0.5 mL. Base hexagonal. Graduación 1 mL. | Pieza
626 | 15320 | 4 | Puntas para micropipeta de 2 a 20ul, de polipropileno, autoclavables, libres de DNAsas y RNAsas, estériles, universales para varias marcas de micropipetas, 100% inertes, paquete con 1000 pzas | Bolsa
627 | 15321 | 3 | Puntas volumen de 0.1-10 µL esteriles, bolsa con 1000 piezas | Bolsa
628 | 15322 | 5 | Puntas para micropipeta de 2 a 200 microlitros, longitud 52 milímetros, código de color incolora en bolsa con 1000 piezas no estéril | Bolsa
629 | 15323 | 6 | Puntas para micropipeta de 50-1000 microlitros, longitud 70 milímetros, código de color incolora en bolsa con 1000 piezas no estéril. | Bolsa
630 | 15328 | 46 | Caja de plástico para resguardar puntillas de micropipeta de 10 a 100 microlitros | Pieza
631 | 15329 | 45 | Caja de plástico para resguardar puntillas de micropipeta de 100 a 1000 microlitros | Pieza
632 | 15330 | 14 | Rack para puntas de micropipeta de 2 a 20 ul, cada caja con 96 puntas | Pieza
633 | 7361 | 16 | Refrigerante Liebig recto de 30 cm de largo, juntas 24/40, fabricado en vidrio de borosilicato con bajo contenido en extractables, conforme a USP Tipo I y ASTM E438, Tipo I, Clase A, punta de goteo en el extremo inferior | Pieza
634 | 15347 | 1 | Resistencia para calentador automatico, marca buehler, clave 1369-S1E, insumo de calentador automático del equipo Montadora modelo simplimet 2 | Pieza
635 | 15349 | 2 | Resorte para cierre tetramet, marca buehler clave 3115-S3, insumo consumible de repuesto para el equipo Montadora modelo simplimet 2 | Pieza
636 | 15366 | 50 | Segueta de metal para arco | Pieza
637 | 15373 | 3 | El sensor de movimiento giratorio PASPORT está elaborado de plastico de tamaño mediano y se utiliza para medir la posición y el movimiento en los laboratorios de física, modelo PS-2120 Marca PASCO. Contiene: 1 Polea de tres pasos (10, 29 y 48 mm de diámetro), Abrazadera de varilla para orientaciones de montaje dinámicas, 1 tornillo, 1 banda elastica de plastico negra, 1 llave exagonal. Su empaque es una caja de cartón que contiene 1 sensor de movimiento. | Pieza
638 | 15378 | 1 | Sensor de voltaje. Rango de voltaje de 0- 25 Volts AC/DC, con dos adaptadores de pinzas caiman incluidos. | Pieza
639 | 15379 | 8 | Separadores tipo farabeuf de 12 cm. De acero inoxidable | Pieza
640 | 15388 | 1 | Sistema de filtración tipo jeringa. Diseñado para la filtración y purificación en un entorno estéril. El filtro para jeringa incluye una membrana de PES en una carcasa de polipropileno para la purificación de soluciones de cultivo de tejidos de una jeringa estándar. Membrana de 33 mm con tamaños de poro de 0,45 µm. Presentación: caja con 50 piezas | caja
641 | 15393 | 1 | Carrete de Soldadura de estaño 60-40 de 1 mm de diametro. | Pieza
642 | 15401 | 10 | Soporte universal con base de acero esmaltado y varilla cromada de 60 cm de longitud y diametro de 9 mm | Pieza
643 | 15424 | 1 | Tamiz de acero inoxidable de 200 mm de diámetro. Malla no 14 Us estándar, apertura de la malla 1.4mm, altura de trabajo 50mm en cumplimiento con la norma astm e-11-09. Tyler estandar no. 12,numero de catalogo cp159984-03 cole.parmer | Pieza
644 | 15425 | 1 | Tamiz de acero inoxidable de 200 mm de diámetro. Malla no.16 Us estándar, apertura de la malla 1.18 mm, altura de trabajo 50 mm en cumplimiento con la norma astm e-11-09. Tyler estandar no. 14, numero de catalogo cp159984-04 cole.parmer | Pieza
645 | 15434 | 1 | Tamiz de acero inoxidable de 8 pulgadas de diametro, malla número 12 | Pieza
646 | 15436 | 1 | Tamiz de acero inoxidable de 8 pulgadas de diametro, malla número 3 | Pieza
647 | 15437 | 1 | Tamiz de acero inoxidable marca Tyler de 8 pulgadas de diametro, malla número 400 | Pieza
648 | 15439 | 1 | Tamiz de acero inoxidable de 8 pulgadas de diametro, malla número 65 | Pieza
649 | 15440 | 1 | Tamiz de acero inoxidablede 8 pulgadas de diametro, malla número 8 | Pieza
650 | 15444 | 1 | Tamiz en acero inoxidable malla 80. U.s estándar Tyler estándar 8 pulgadas de diámetro de forma alta con abertura de 0.180 mm.altura de trabajo 2, | Pieza
651 | 15450 | 2 | Tapete de no rebote de hule espuma de tamaño mediano, color amarillo, proporciona un amplio objetivo para demostraciones de gravedad, . Su empaque es una bolsa de plastico. | Pieza
652 | 15454 | 1 | Tapon de hule del numero 4. Presentación 1 Kilogramo | Bolsa
653 | 15456 | 3 | Tapón de hule sólido, forma cónica, del número 6, medidas 26x26x25 milímetros, por kilogramo | Bolsa
654 | 15458 | 21 | Tapón esmerilado para matraz volumétrico del número 13 de vidrio macizo | Pieza
655 | 15459 | 21 | Tapón esmerilado para matraz volumétrico del número 16 de vidrio macizo | Pieza
656 | 15460 | 30 | Tapón esmerilado de vidrio para matraz volumétrico kimax de 100 mililitros | Pieza
657 | 7650 | 38 | Termómetro de vidrio, columna de mercurio, fondo amarillo, rango de temperatura -10-400°C, division 2°C, longitud 400 mm | Pieza
658 | 7652 | 24 | Termómetro digital con botón encendido y apagado con memoria rango -50°C a 150°C precisión 1°C | Pieza
659 | 7653 | 5 | Termómetro de vidrio con bulbo de alcohol, inmersión total, fondo blanco y graduación en color negro, rango de temperatura -20 a 110°C, división 1°C, longitud 300 mm | Pieza
660 | 7655 | 7 | Termopozo fabricado en vidrio borosilicato, junta 24/40 con adaptador de termómetro con rosca de tornillo de plástico | Pieza
661 | 15487 | 2 | Tijeras de Potts-Smith de 19 cm | Pieza
662 | 15488 | 15 | Timbal metálico para arroz de 9X10 centímetros | Pieza
663 | 15503 | 1 | Tornillo de seguridad para carriceria, medidas de 4 x 1/2. | Pieza
664 | 15508 | 6 | Triángulo de porcelana de 6x6 centímetros, paquete con diez piezas | Paquete
665 | 15513 | 50 | Tripié fijo de hierro galvanizado de 11 centímetros de diámetro exterior y 22 centímetros de alto, no desmontable, sea en una pieza. | Pieza
666 | 15533 | 3 | Tubo para centrífuga de polipropileno fondo cónico, tapa de rosca color azul, graduación en color negro, capacidad de 15 mililitros, bolsa de 150 piezas | Bolsa
667 | 7741 | 600 | Tubo de cultivo para tejidos de vidrio de borosilicato con tapa fenólica roscada, sello de hule de 18x150 milímetros, capacidad de 27 mililitros | Pieza
668 | 7740 | 10 | Tubo de cultivo de vidrio con tapón de rosca, con una medida de 25*200 milimetros, presentación individual, insumo reutilizable. | Pieza
669 | 15536 | 110 | Tubo de ensaye de vidrio de borosilicato termoresistente a cambios de temperatura, sin labio de 15*125 mm | Pieza
670 | 15537 | 760 | Tubo de ensaye sin labio, de vidrio borosilicato, con área de identificación, lisos, medidas 18x150 mm, capacidad 27 ml | Pieza
671 | 15541 | 15 | Tubo de vidrio de 3mm de diametro, 2 metros de largo | Pieza
672 | 15544 | 52 | Tubos capilares para la determinación del punto de fusión, con corte de ángulo recto 100 mm de longitud. Paquete con 500 Piezas | Paquete
673 | 7744 | 54 | Varilla de vidrio, extremos cortados, de 5 mm de diámetro y 25 cm de longitud | Pieza
674 | 15555 | 5 | Varilla metálica 16” x ¾, Punta de bala | Pieza
675 | 7756 | 12 | Vaso de precipitado graduado fabricado de borosilicato vidrio. Capacidad de 10 mL | Pieza
676 | 7757 | 15 | Vaso de precipitado graduado fabricado de borosilicato vidrio, termorresistente. Capacidad de 1000 mL | Pieza
677 | 7754 | 48 | Vaso de precipitado graduado fabricado de borosilicato vidrio, termorresistente. Capacidad de 150 mL | Pieza
678 | 7750 | 12 | Vaso de precipitado graduado fabricado de borosilicato vidrio. Capacidad de 20 mL | Pieza
679 | 7762 | 10 | Vaso de precipitado graduado fabricado de borosilicato vidrio. Capacidad de 30 mL | Pieza
680 | 7759 | 71 | Vaso de precipitado de vidrio borosilicato con graduación esmaltada en color blanco de 25 a 325 mililitros, subdivisión 25 mililitros y capacidad de 400 mililitros | Pieza
681 | 7751 | 92 | Vaso de precipitado graduado fabricado de borosilicato vidrio y termorresistente. Capacidad de 50 mL. | Pieza
682 | 7752 | 50 | Vaso de precipitado de vidrio borosilicato con graduación esmaltada en color blanco de 50 a 500 mililitros, subdivisión 50 mililitros y capacidad de 600 mililitros | Pieza
683 | 7755 | 257 | Vaso de precipitado graduado, fabricado de borosilicato vidrio, termorresistente. Capacidad de 100 mL | Pieza
684 | 12253 | 64 | Vaso de precipitado graduado, fabricado de borosilicato vidrio, termorresistente. Capacidad de 250 mL | Pieza
685 | 7753 | 60 | Vaso de precipitado graduado, fabricado de polipropileno . Capacidad de 250 mL | Pieza
686 | 15557 | 50 | Vaso recolector de orina de 100 ml con graduación cada 10 ml. Tapa roscada. Frasco recolector de orina: estéril ideal para muestras de laboratorio desechable. | Pieza
687 | 7771 | 130 | Vidrio de reloj de vidrio borosilicato de alta resistencia 100 milímetros de diámetro | Pieza
688 | 7772 | 53 | Vidrio de reloj en vidrio borosilicato de alta resistencia 75 mm de diámetro | Pieza
689 | 15566 | 24 | Vidrio de reloj en vidrio borosilicato de alta resistencia 90 mm de diámetro | Pieza
690 | 12203 | 3 | KIT Universal de derrames en cubeta 20 galones mod. S-18303 marca UNINE Marca: MARCA ULINE. INSUMO DESECHABLE | Kit
691 | 14703 | 13 | Careta p/Soldar 24.80 X 34.60 X 22.80 cm, Ventana móvil, suspensión de ajuste de matraca, fabricada en plástico resistente a impactos y temperatura. | Pieza
692 | 12209 | 7 | Cartuchos con filtros para proteccion de particulas P100 para mascarilla de vapores, presentación de paquete con 2 cartuchos, elaborados con papel de fibra de vidrio, son insumos desechables que se utilizan en la mascarilla para vapores | paquete
693 | 6796 | 2 | Casco de seguridad ajuste de intervalos favricado con polietileno de alta densidad, tipo cachucha de color amarillo | Pieza
694 | 12222 | 12 | Embudo utilitario de plástico de 20 centímetros de diámetro, hecho de polietileno resistente a químicos | Pieza
695 | 3325 | 1 | Googles grado médico resistentes al impacto/salpicaduras de productos químicos. Especificaciones técnicas: Color del lente transparente; Ventilación indirecta; Color del armazón gris; Material del armazón polipropileno; Material de la correa Neopreno; Material del lente Policarbonato; Peso 75.20 gramos; Tamaño del protector ocular Universal. Se utiliza como equipo de protección en el laboratorio de química para el manejo de reactivos, en la preparación de soluciones y en la observación de reacciones químicas. | Pieza
696 | 6608 | 3 | Guante de carnaza con reflejante. Alto 29 cm Ancho 14 cm Color indistinto Largo 27, 28 y 29 cm Material Carnaza Acabado Resistente | Par: Izquierdo y derecho
697 | 14968 | 1 | Guante de carnaza y loneta resistente a materiales abrasibos refuerzo en palma, dedo indice y pulgar, paño largo con protecciòn al antebrazo. | Par: Izquierdo y derecho
698 | 3349 | 12 | Guantes de asbesto, para izquierdo y derecho, resistentes a temperaturas de exposición de 150°F (66 °C) en forma continua o 500°F (260°C) en forma intermitente | Par: Izquierdo y derecho
699 | 12223 | 31 | Guantes de nitrilo resistentes a sustancias químicas, No. 8 | Par: Izquierdo y derecho
700 | 12212 | 8 | Guantes contra químicos fabricados en nitrilo color verde. Espesor 15mm, longitud 33cm, talla mediana | Par: Izquierdo y derecho
701 | 15056 | 13 | Lente Oscuro Para Careta Para Soldar 12 sombras 137373. Suspensión de ajuste de matraca, resistente a impactos y temperatura, Área De Visualización: 11 X 9 Cm, Color: Negro | Pieza
702 | 12216 | 18 | Lentes de seguridad mica de 100% policarbonato, protección ocular lateral, recubrimiento antiempañante, con protección UV y antirayadura, patillas ajustables, Cumple con la norma: ANSI Z87.1 | Pieza
703 | 15058 | 14 | Lentes protectores de seguridad, ajustables, transparentes. Mica 100% de policarbonato con protección UV, antirayadura y antimpactos. Patillas ajustables | Pieza
704 | 12210 | 9 | Mandil de seguridad color negro de material neopreno, presentación individual, es un insumo reutilizable | Pieza
705 | 12206 | 8 | Mascarilla para vapores con cartuchos con filtros para proteccion de particulas P100, presentacion individual, el paquete contiene una mascarilla con 2 cartuchos desechables de papel de fibra de vidrio, es un insumo reutilizable y los cartuchos desechables | Paquete
706 | 15318 | 6 | Protector facial rigido de policarbonato transparente con lentes, reutilizable, de 15 pulgadas | Pieza
707 | 12211 | 4 | Respirador reutilizable de cara completa | Pieza
708 | 15901 | 2 | Ángulo de soldadura, Material imán de cerámica, acero, color rojo, grosor 5/8", diámetro del orificio 1 1/8", ancho total 4", Estire máximo 50 lb, | Pieza
709 | 16075 | 5 | Arco para Segueta, Longitud 16", para Metales, Plástico, Longitud de la Hoja 12" | Pieza
710 | 14303 | 1 | Aspiradora 6.5hp (caballos de fuerza) 16 Galones con Accesorios | Pieza
711 | 6652 | 5 | Brocha de 3" de cerdas naturales, mango de plástico | Pieza
712 | 6798 | 3 | Cautín; puntas de latón con recubrimiento de niquel. Tensión/Frecuencia 120 V/60 Hz | Pieza
713 | 6799 | 4 | Cautín tipo lápiz con potencia de 30 watts | Pieza
714 | 12730 | 1 | Cintra métrica de 50 m de Fibra de vidrio carcasa metalica, espesor: 0.47 mm, ancho: 12.5 mm | Pieza
715 | 6882 | 3 | Cortador de tubos de 1/8 a 1-3/8 pulgadas, cortador de tubo para tubos de cobre, PVC, tubo de acero inoxidable fino con rueda de repuesto | Pieza
716 | 16072 | 5 | Cortador de tubos de 1/8 a 1-3/8 pulgadas, cortador de tubo para tubos de cobre, PVC, tubo de acero inoxidable fino con rueda de repuesto | Pieza
717 | 6597 | 4 | Desarmadores con mango de PVC y punta magnetizada: 1 Desarmador plano de 3/16" x 6" (4.7x152.4mm) 1 Desarmador plano de 1/4" x 6" (6.3x152.4mm) 1 Desarmador plano de 3/16" x 4" (4.7x101.6mm) 1 Desarmador plano de 1/4" x 4" (6.3x101.6mm) 1 Desarmador plano de 3/16" x 3" (4.7x76.2mm) 1 Desarmador de cruz de 1/4" x 6" (6.3x152.4mm) 1 Desarmador de cruz de 1/4" x 4" (6.3x101.6mm) 1 Desarmador de cruz de 3/16" x 4" (4.7x101.6mm) | Juego
718 | 6890 | 3 | Desoldador de succión , cuerpo de plástico y aluminio, punta antiadherente y botón para extracción, 13 cm de largo x 2 cm de diámetro | Pieza
719 | 16112 | 1 | Disco de diamante para corte de concreto de 4 1/2 " | Pieza
720 | 15930 | 1 | Juego de Brocas Rebajadoras Rectas y al Ras 1/4S, Punta de Carburo, Número de Piezas 6, Para Proósitos Generales de Desbaste y Aplicaciones de Rebajado, Incluye Recta 1/4 pulg. (16Y583), Recta 3/8 pulg. (16Y587), Recta 1/2 pulg. (16Y586), Recta 5/8 pulg. (16Y585), Forma 1/2 pulg. (16Y531), 1/2 pulg. Ajuste al Ras (16Y549) y Maletín de Madera | Juego
721 | 7048 | 1 | 1 Dado largo hexagonal de 10mm 1 Dado largo hexagonal de 12mm 1 Dado largo hexagonal de 13mm 1 Dado largo hexagonal de 14mm 1 Dado largo hexagonal de 15mm 1 Dado largo hexagonal de 16mm 1 Dado largo hexagonal de 17mm 1 Dado largo hexagonal de 18mm 1 Dado largo hexagonal de 19mm. | Juego
722 | 16073 | 2 | "Juego de 6 desarmadores de precisión: 3 planos y 3 de cruz, Acabado en Cromo con mango de acetato y color indistinto, Espesor 2.8 mm. Longitudes de los planos: 12cm, 20cm y 21 cm desde el mango hasta la punta y los de cruz: 21cm, 17cm y 13 cm." | Juego
723 | 7050 | 4 | Desarmadores con mango de PVC y punta magnetizada: 1 Desarmador plano de 3/16" x 6" (4.7x152.4mm) 1 Desarmador plano de 1/4" x 6" (6.3x152.4mm) 1 Desarmador plano de 3/16" x 4" (4.7x101.6mm) 1 Desarmador plano de 1/4" x 4" (6.3x101.6mm) 1 Desarmador plano de 3/16" x 3" (4.7x76.2mm) 1 Desarmador de cruz de 1/4" x 6" (6.3x152.4mm) 1 Desarmador de cruz de 1/4" x 4" (6.3x101.6mm) 1 Desarmador de cruz de 3/16" x 4" (4.7x101.6mm) | Juego
724 | 15903 | 1 | Juego de destornilladores bi-materiales, en estuche. Punta cabinet, plana y cruz. | Juego
725 | 7051 | 1 | Juego de herramientas para la reparación de productos apple, que contiene un desarmador y 13 puntas especiales para dar mantenimiento y servicio a equipos como ipod, ipad y iphone y también para algunos celulares. - Desarmador para puntas intercambiables - 1 punta tipo TS1 - 1 punta tipo PH000 - 1 punta plana 1,5 mm - 1 punta redonda - 2 puntas Hex: H2,0 mm y H1,5 mm - 6 puntas tipo Torx: T4, T5, T6, T8, T10, T15 y T20. - 3 cuñas de plástico - 1 extractor tipo ventosa | Juego
726 | 14315 | 3 | Juego de llaves allen milimetricas (25 piezas). Material: hecho de acero al cromo vanadio de alta calidad, acero tratado térmicamente con acabado de óxido negro | Juego
727 | 16084 | 3 | Juego de llaves Allen con mango en T métrico, medidor de Thandle Tee Handle Allen Allen Hex Key Set MM, 2 2.5 3 4 5 6 8 10 mm, 8 piezas de alta resistencia | Juego
728 | 7052 | 1 | Pericas con las medidas de 4", 6", 8" ,10" ,12" y 14" pulgadas | Juego
729 | 7217 | 4 | Pinzas de corte diagonal punta standard de 6" (largo 15 cm) | Pieza
730 | 7223 | 3 | Pinzas pela cable automática de 22 a 10 AWG 8" (largo 20 cm) | Pieza
731 | 7228 | 3 | Pinzas de punta y cortepunta cónica mordaza con estriado recto de 6" | Pieza
732 | 6603 | 2 | Desarmadores de joyero, puntas de acero al cromo vanadio. 3 planos 1.4 a 2.4mm, 3 de cruz PH00 a PHI, 6 Torx T5 a T10, 3 hexagonales 1.5 a 2.5mm | Juego
733 | 7585 | 5 | Soplete de gas propano con boquilla electrónica | Pieza
734 | 14304 | 1 | Taladro Rotomartilo, Velocidad de giro en vacío, 1.ª velocidad: 0-1100 RPM, Velocidad de giro en vacío, 2. ª velocidad: 3,000 rpm, Potencia útil: 420 W, Capacidad mín./máx. de sujeción del portabrocas: 1.5 -12.5 mm, Número máx. de impactos: 0 – 17,600 / 48,000 bpm | Pieza
735 | 7665 | 9 | Tijera para corte de lámina 10 pulgadas. Fabricada en acero, acabado cromado, templadas y rectificadas para mayor duración de los filos | Pieza
736 | 12607 | 1 | Extintor de polvo químico seco para incendios con capacidad de 10 lb (libras peso) | Pieza
737 | 14543 | 7 | Anaquel tipo esqueleto de altura ajustable, dimensiones de cada repisa 36x12x75 centímetros, fabricado en acero inoxidable calibre 20, con 6 repisas. | Pieza
738 | 14569 | 6 | Azadón lane forjado no.3, con mango 54 pulgadas , 1.8 lbs, con mango de madera | Pieza
739 | 6636 | 43 | Bandeja de plástico resistente de 20x28x15 cms color blanco | Pieza
740 | 6637 | 64 | Bandeja rectangular para préstamo de material de 39*26,5*15 cm color azul en plastico resistente | Pieza
741 | 14601 | 5 | Batería recargable BT32Q 4.8V, 1400 MAH, incluye cargador 110-240, 50/60 hz. 12v. 400 MA. Para usarse en los modelos Topcon GTS200 GTS210 GPT1003 (GTS-200 GTS-210 GPT-1003). Se usa con el cargador de baterias BC-19BR | Pieza
742 | 6655 | 4 | Budinera de acero inoxidable para hornear, diámetro de 20cm. | Pieza
743 | 14704 | 4 | Carretilla 6 ft, llanta imponchable, concha de lámina calibre 21 (0.84 mm), bastidor tubular calibre 16 (1.5 mm) con grips antiderrapantes, soportes de uso pesado, tacón estabilizador | Pieza
744 | 14705 | 1 | Carretilla con bastidor tubular 4.5 pies, SKU#479569. Soporta cargas pesadas de un máximo de 580 kg. Su estructura cuenta con concha de 65 L (4.5 pies cúbicos) de capacidad, llanta neumática reforzada, soportes de uso pesado y tacón, mangos ergonómicos para sujetarla con firmeza. Está elaborada con bastidor tubular calibre 16 (1.5 mm) y lámina calibre 21 (0.84 mm) de metal, sus medidas son 56 x 69 x 155 cm. | Pieza
745 | 2940 | 4 | Charola para hornear galletas, sin pestaña. Medidas: 43.5 x 30.2 x 1.5 cm. | Pieza
746 | 3097 | 12 | Cuchara cafetera de acero inoxidable | Pieza
747 | 6888 | 15 | Cuchillo chef con hoja de alrededor de 20 cm con una forma redondeada | Pieza
748 | 6889 | 8 | Cuchillo cubierto con mango de madera de acero inoxidable con corte de sierra (DE MESA) | Pieza
749 | 6948 | 5 | Espátula de acero inoxidable cortas para cocina, hoja fabricada en acero inox-420 templado y pulido espejo. Mango de POM (resina acetalica) y remaches de Acero Inoxidable | Pieza
750 | 7104 | 15 | Lona de 80x80 centímetros con impresión del plato del bien comer | Pieza
751 | 3581 | 4 | Machacador de acero Inoxidable | Pieza
752 | 15100 | 5 | Machete estándar, 24 Pulgadas , cacha negra | Pieza
753 | 15131 | 2 | Mazo de hule con mango de madera, cabeza de peso de 8 onzas , cara de1 ¾ pulgadas, presentacion individual, insumo reutilizable. | Pieza
754 | 7157 | 4 | Molde redondo de 20 cms de diámetro de acero inoxidable. Para hornear | Pieza
755 | 15183 | 4 | Pala classic cuadrada, puño "Y ", mango 31. | Pieza
756 | 15184 | 4 | Pala classic escarramán, larga, puño "Y" recto metálico con agarradera de madera, con mango de madera de fresno, acabado enlacado, cabeza de acero | Pieza
757 | 15185 | 4 | Pala classic espadón, puño Y , cabeza 16 pulgadas, con mango de madera | Pieza
758 | 7194 | 12 | Pala miserable de plástico duradero y resistente a temperaturas elevadas. Color: Blanco | Pieza
759 | 7775 | 33 | Papel aluminio grueso 30 centimetros de ancho y 50 metros de largo | Rollo
760 | 7204 | 97 | Pila alcalina tamaño AA, libres de mercurio y cadmio, 1.5 V, diametro 1.4 cm, 5 cm de alto | Pieza
761 | 7206 | 34 | Pila alcalina tamaño AAA, libres de mercurio y cadmio, 1.5 V, 4.4 cm de alto, 1 cm de diámetro | Pieza
762 | 7212 | 53 | Pila AAA recargable durabilidad 1000 mAh Pilas de Ni-MH, insumo de repuesto | Pieza
763 | 7213 | 87 | Pila AAA recargable durabilidad 1000 mAh Pilas de Ni-MH, insumo de repuesto | Pieza
764 | 7210 | 130 | Pila alcalina 9V cuadrada libre de mercurio y cadmio. Capacidad nominal 150 mAh, 4.8 cm de alto x 2.6 cm de ancho x 1.7 cm de espesor | Pieza
765 | 7214 | 35 | Pila recargable Niquel-Hidruro Metálico (Ni-Mh) Tipo C. 1,2 V. Capacidad de retención de carga de 3000 mAh (mili Amperes hora).Dimensiones: 4.6 cm de alto x 2.6 cm de diámetro | Pieza
766 | 7259 | 50 | Plato trinche de porcelana en color blanco de 19 centímetros de diámetro | Pieza
767 | 15331 | 4 | Rastrillo reforzado, 16 dientes, mango 50 pulgadas, con mango de madera | Pieza
768 | 7565 | 6 | Rodillo para cocina, material silicona y mango de madera. Dimensiones del artículo Largo x ancho x alto 39 x 5 x 1 centimetros | Pieza
769 | 15357 | 1 | Tabla de policarbonato para picar, de color blanco, espesor 2 cm o de 1.5 cm como minimo. medidas: 30 X40X 1/2 cm | Pieza
770 | 7627 | 16 | Tabla de policarbonato para picar, de color blanco, espesor 2 cm o de 1.5 cm como minimo. medidas: 30 X40X 1/2 cm, | Pieza
771 | 15421 | 5 | Talacho con Mango en madera de encino con capuchón plástico color naranja. Cabeza forjada en acero 5 libras. Ancho del talacho 108mm. Ancho del escoplo 110mm. Ancho de pico 12mm. Garantía 1 año. (592873) | Pieza
772 | 15575 | 2 | Zapapico 5 lbs mango de madera 36 pulgadas | Pieza
773 | 14544 | 24 | Anclas metálicas de 3/4 tipo l 70 cm. de largo. | Pieza
774 | 6627 | 44 | Anillo de hierro con núez, de estructura circular de 10 cm de diámetro, con ajuste para soporte universal. Material reutilizable | Pieza
775 | 6626 | 18 | El anillo de Gravesand consiste en una esfera de latón suspendida en un soporte, en el mismo soporte se encuentra sujeto un aro o anillo de metal sólico con un diámetro prácticamente igual al de la esfera, y por debajo del anillo hay uuna lámpara de alcohol. Sirve para demostrar la dilatación del metal al ser elevada su temperatura. | Pieza
776 | 6630 | 26 | Asa bacteriologica con asa de platino y base de acero o aluminio, presentación individual, insumo reutilizable. | Pieza
777 | 14571 | 3 | Balanza compacta electrónica. Capacidad 5100 g, sensibilidad 0.5g, repetibilidad 0.5g, linealidad 1g | Pieza
778 | 14572 | 4 | Báscula Digital de mesa 70 lbs de capacidad por 0.001 lb de precisión | Pieza
779 | 14596 | 5 | Báscula compacta sensibilidad 0.001 gramos, auto calibrable, platillo de 130 milímetros con cable y eliminador para alimentación eléctrica 100 a 240 volts y de capacidad 520 gramos | Pieza
780 | 14597 | 11 | Báscula digital para alimentos, gabinete y plato de acero inoxidable, dimensiones 20x24x8 centímetros, división mínima 0.001 kilogramo, con cable y eliminador para alimentación eléctrica, capacidad 5 kg | Pieza
781 | 6639 | 52 | Base para espejos con ranura para espejo de 20 x 15 centimetros e plástico duro.presentación individual, insumo reutilizable. | Pieza
782 | 6640 | 3 | Bloque de madera con armella. Fabricada en madera con medidas de 15X20X3 centímetros, con una armela en uno de sus extremos y recubierta con en una de sus caras con lija del 00, formaica y en la otra con unicel. | Pieza
783 | 14628 | 5 | Bote de acero inoxidable con barrica de madera para hacer helado y nieve, en kit de 2 botes y de capacidad 6 litros | Kit
784 | 14657 | 2 | Brújula brunton compas - brújula lensatica militar montada en base metálica, incluye graduación con regla métrica y escala 1:25000, bisel rotatorio con dos marcas una de ella con lupa para aumentar la escala graduada interna de la brújula, manual con especificaciones | Pieza
785 | 14658 | 13 | Brujula metálica 6 cm de diámetro. Material reutilizable. | Pieza
786 | 2793 | 8 | Brújula Topografica Tipo Brúnton Metálica con inclinometro integrado y estuche de piel color negro | Pieza
787 | 6577 | 6 | Bulbo succionador de hule en color ambar para pipeta Pasteur en presentación de caja con aprox. 50 piezas. | Bolsa
788 | 14695 | 4 | Cámara de electroforesis vertical tipo sencilla, capacidad de buffer 150 mililitros, dimensiones 18x8x13 centímetros, con cables de alimentación conectados, placa de vidrio blanco, placa de alúmina dentada, 2 peines (10 pocillos, 0.8 milímetros de espesor), conjunto espaciador (0.8 milímetros de espesor), con fuente de poder para operar | Pieza
789 | 6795 | 42 | Carro de Hall, armado con ruedas de aluminio y estructura metálica, sus ruedas están montadas sobre baleros cónicos para una fricción mínima, longitud 14 cm de largo. Material reutilizable | Pieza
790 | 14707 | 2 | Cartucho Osmosis 3 l/h. Modelo: ROB3003 | Pieza
791 | 6804 | 16 | Charola de disección de plástico de 40x 30 cms | Pieza
792 | 14789 | 24 | Cronometro de alta calidad de dígitos grandes, conteo regresivo, progresivo y alarma, pantalla con dígitos de hasta 3.4 centímetros de altura, un botón que permita regresar la pantalla al último tiempo programado, certificado traceable a Instituto Nacional de Normas y Tecnología (NIST), tiempo 99 minutos, 59 segundos, resolución 1 segundo y exactitud 0.01% | Pieza
793 | 3086 | 5 | Dispositivo de medición hecho de plástico con pantalla LCD con números de gran tamaño, dimensiones (ancho, alto, profundidad) 2 ½” x 3” x 7/8”, presentación del bien en caja. | Pieza
794 | 6887 | 32 | Cucharilla para combustión con cuerpo niquelado, varilla de 3mm de diámetro y 42cm de longitud; cuchara de 24mm de diámetro con profundidad de 8mm. | Pieza
795 | 6895 | 51 | Dinamómetro de 500 gramos , material aluminio, peso 0.1 kilogramos, dimensiones 30.5 x 10.2 x 10.2 centimetros, capacidad 0-5 kilogramos y 0-50 newtons , 22 centímetros de longitud (sin peso añadido) | Pieza
796 | 6939 | 6 | Embudo de plástico color blanco de 8 centímetros de diámetro y 12 centímetros de talle. Material lavable y reutilizable. | Pieza
797 | 6943 | 61 | Escobillón curvo para matraz erlenmeyer, 37cm de longitud, longitud de cerda 11 cm, radio de cerda 45 cm | Pieza
798 | 6942 | 23 | Escobillón para el lavado de pipeta graduada, fabrcada con cerda natural extradelgada que no raya, con mango y argolla de alambre galvanizado, sin punta. Medidas 54X19X0.4 centímetros. Usos para la limpieza y mantenimiento de las pipetas graduadas | Pieza
799 | 3183 | 63 | Escobillón para tubo de ensaye de 22 x 175 milímetros de diámetro, longitud total 25.7 centímetros, largo de cerdas 14 centímetros, diámetro de cerdas 2 centímetros, presentación individual, elaborado de cerdas naturales, insumo de limpieza/reutilizable. | Pieza
800 | 6944 | 29 | Escobillón para vaso, forma cilindrica. Longitud 37 cm, longitud de cerda 18 cm, diámetro de cerda 3.5 cm | Pieza
801 | 14888 | 1 | Esmeriladora GWS 850W, de 4 ½”, Profesional, potencia: 850w, RPM: 11000, diámetro disco: 4-1./2", incluye llave. | Pieza
802 | 6946 | 55 | Espátula de doble cucharilla plana, fabricada en acero inoxidable, longitud 20cm, Medidas aproximadas de la cucharilla: largo 3.3cm, en su parte más ancha 2cm. Medidas aproximadas de la espátula: largo 3.5cm, en su parte más ancha 1.5cm. Medidas aproximadas de la espátula o parte plana: largo 3.5cm, en su parte más ancha 1.5cm | Pieza
803 | 6947 | 53 | Espátula acanalada de acero inoxidable 18 cm de longitud. | Pieza
804 | 6950 | 51 | Espejo plano es una superficie lisa y plana que refleja la luz, esta compuesto de una superficie de cristal, cuya cara posterior esta cubierta por una delgada capa de mercurio. Dimensiones 20 X 15 cm. Sirve para las prácticas de óptica, sobre la refracción de la luz. | Pieza
805 | 14923 | 1 | Filtro Final 0.22 µm. Modelo: 20640 | Pieza
806 | 14924 | 36 | Flexómetro con cinta impresa por ambos lados y clip de palanca, con carcasa de abs cubierta de tpr, con doble capa de nylon, con una medida de medida: 8 metros longitud, cinta de 25 milimetros presentación individual, insumo reutilizable. | Pieza
807 | 7006 | 8 | Gradilla de alambre recubierta de vinilo p/40 tubos 2x2 p/tubo de ensayo de 18x150 mm. Insumo reutilizable. | Pieza
808 | 6600 | 5 | Horadador mecánico con 6 taladra corchos, en difrerentes diámetros. | Juego
809 | 3391 | 52 | Imán cuadrado, presentación individual, con dimensiones de 5 centímetros por lado, elaborado con hierro (magnetite), insumo reutilizable. | Pieza
810 | 7055 | 32 | Lámpara sorda con foco, presentación individual, de plastico duro, insumo reutilizable. | Pieza
811 | 6589 | 25 | Tubo de hule látex color ámbar para mechero o refrigerante diámetro exterior 10mm, diámetro interior 6.35mm y espesor de pared 1.58 mm. Presentación caja con 15 mt. | Caja
812 | 6590 | 24 | Tubo de hule látex color ámbar para vacío, diámetro interior 8.73mm, diámetro exterior 18.6mm, espesor de pared 5.15 mm. Presentación caja con 10 mt | Caja
813 | 3588 | 1 | Tubo de hule látex color ámbar para mechero o refrigerante diámetro exterior 10mm, diámetro interior 6.35mm y espesor de pared 1.58 mm. Presentación caja con 15 mt. | Caja
814 | 7127 | 42 | Mechero de Bunsen, está constituido por un tubo vertical que va enroscado a un pie metálico con ingreso para el flujo de gas, insumo reutilizable. | Pieza
815 | 15138 | 1 | Membrana de Osmosis. Modelo: ROA3003 | Pieza
816 | 15144 | 1 | Micrómetro digital, modelo H-2780, resolución .00005 , rango de 0 a 1. | Pieza
817 | 7147 | 9 | Micropipeta automática de volumen variable 100-1000 microlitros | Pieza
818 | 7149 | 4 | Micropipeta automática de volumen variable de 200-1000 microlitros | Pieza
819 | 7148 | 8 | Micropipeta automática de volumen variable de 20-200 microlitros | Pieza
820 | 6579 | 1 | Microtubo tipo Eppendorf de plastico transparente con tapa. Capacidad 2 mL | Pieza
821 | 15146 | 1 | Mini Taladro Multiusos, de percusión velocidad variable 550 w (vatios), modelo Gsb 550 re de 127 volts, capacidad /tamaño 1/2 pulgada | Pieza
822 | 15158 | 12 | Multímetro dígital, dispositivo eléctrico que se encarga de medir distintos tipos de magnitudes físicas y eléctricas que se encuentran conformando un circuito, estas pueden ser resistencias, voltaje, capacidad, corriente entre otros, insumo reutilizable. | Pieza
823 | 15159 | 27 | Multímetro profesional auto rango con capacitancia, parámetro de medida de resistencia, voltaje de corriente alterna o directa, intensidad de corriente, capacitancia y continuidad audible, presentación individual, insumo reutilizable. | Pieza
824 | 3687 | 26 | Polea metálica con vastago y nuez de 5 cm de diámetro y 17 cm de largo. Material reutilizable. | Pieza
825 | 15174 | 1 | Pack Cartuchos de pretratamiento (qx2). Modelo: PCK501 | Pieza
826 | 15175 | 1 | Pack Cartuchos de Pretratamiento (qx4). Modelo: PCK502 | Pieza
827 | 15176 | 1 | Pack Cartuchos de Resina Ultrapura (qx2). Modelo: PCK509 | Pieza
828 | 15177 | 1 | Pack Cartuchos Resina Desionizacio´n (qx2). Modelo: PCK503 | Pieza
829 | 15179 | 1 | Pack Desinfectante DSF HC5 (6vialesx5ml). Modelo: PCK517 | Pieza
830 | 15181 | 1 | Pack Membranas de Osmosis (qx2). Modelo: PCK0301 | Pieza
831 | 3737 | 265 | Papel filtro poro fino con porosidad entre 5-11 µm, en pliego de 460 mm x 570 mm., semipermeable. Insumo desechable. | Pieza
832 | 7777 | 12 | Papel parafilm de 2 pulgadas ancho y 76.2 metros largo, insumo desechable | Rollo
833 | 15208 | 8 | Parrilla eléctrica 2 quemadores, con control de temperatura, dimensiones del producto ‎43.18 x 20.07 x 5.08 cm; 2.5 kg, Potencia ‎2000 watts, Voltaje ‎127 Voltios, Material ‎Fierro, Hierro fundido. | Pieza
834 | 7198 | 26 | Pera de hule estandar 59 ml, insumo desechable | Pieza
835 | 7200 | 12 | Pesas con gancho en acero inoxidable en ambos extremos. Conjunto de 9 pesas, 10-1000 g en bloque de madera. La parte inferior es plana cuando se coloca sobre una superficie plana. | Juego
836 | 7203 | 61 | Piceta de polipropileno de 500ml. Fabricada en polietileno están hechas con dispensador integral para mejor aprovechamiento de solución. La punta puede ser recortada permitiendo que aumente el flujo del líquido. La entrada de la botella permite al operador llenarla fácilmente. | Pieza
837 | 15232 | 1 | Picnómetro de vidrio de 10 mililitros con termómetro de mercurio. | Pieza
838 | 15233 | 1 | Picnómetro de vidrio de 10 mililitros. | Pieza
839 | 15234 | 3 | Picnómetro de vidrio de 25 mL con termómetro. | Pieza
840 | 7221 | 3 | Pinza doble para bureta fabricada en material de acero inoxidable de alta resistencia 24.1x12.7 cm | Pieza
841 | 7232 | 41 | Pinzas para tubo de ensaye de metal de 20 cm de largo, insumo reutilizable. | Pieza
842 | 15279 | 1 | Pistola de temperatura M-H-5802. Toma la temperatura superficial de distintos elementos como rejillas de aire y radiadores, equipos de refrigeración. Lecturas precisas de 1/10 de grado. Precisión de +-2%. Alarma de temperatura ajustable. Pantalla LCD retroiluminada, fácil de leer. | Pieza
843 | 7199 | 36 | Propipeta estándar de goma de 3 vías, Sencillo en caucho natural para pipetas aforadas y pipetas graduadas de 10 mL. Control de las funciones mediante presión sobre la válvula correspondiente con los dedos pulgar e índice. | Pieza
844 | 6580 | 2 | Puntas para micropipeta de 10 a 100 microlitros, amarillas, no estériles y en presentación de paquete de 1000 piezas. | paquete
845 | 15333 | 1 | Recambio Lámpara Foto oxidación. Modelo: 80280 | Pieza
846 | 7363 | 37 | Regla de acrílico de 50 centimetros, de plástico transparente, de medicipon de doble cara, pulgadas y centímetros, tamaño 50.5 x 3.7 x 1.8 centímetros, presentación individual, insumo reutilizable. | Pieza
847 | 7582 | 25 | Soldadura con núcleo resina 50/50, tubería hidráulica, largo 9 m, diametro 3 mm y peso 450 g | Pieza
848 | 7586 | 3 | Soporte universal Base rectangular en hierro 15 X 20 cm, recubierta con pintura epoxicada, con rosca central y lateral y varilla de aluminio con rosca en un extremo de 60 cm | Pieza
849 | 7626 | 38 | Tabla de acrílico de 20 x 30 cm con orificio de 1 cm de diámetro al centro color blanca. Presentacion individual. Material reutilizable | Pieza
850 | 7629 | 1 | Tamiz de malla 1/4 de 8 pulgadas diámetro, acero bajo carbón | Pieza
851 | 7631 | 2 | Tamiz de acero inoxidable de 8 pulgadas de diámetro con malla del No. 100. | Pieza
852 | 7779 | 2 | Tapón de hule del número 2, sólido, forma cónica. Medidas 17x14x25, presentación de paquete con 1 kilo, insumo reutilizable | Bolsa
853 | 7644 | 55 | Tela o rejilla de alambre de acero inoxidable de forma cuadrada con dimensiones de 15X15cm y centro circular de mineral de asbesto. | Pieza
854 | 15468 | 3 | Termómetro Digital de Temperatura con cable sensor | Pieza
855 | 15471 | 1 | Termostato para calentador automático., marca buehler, clave 366-S2, insumo desechable va en el calentador automático del equipo Montadora modelo simplimet 2 | Pieza
856 | 4213 | 21 | Varilla de baquelita para fricción 10 cm de longitud y 1 cm de diámetro, color azul con gancho para colgarse. Material reutilizable. | Pieza
857 | 6794 | 19 | Cargador de pilas AA, AAA y 9v . incluye 4 pilas AA. Tamaño de batería soportado: AA/ AAA/ 9V, Capacidad de carga de las baterías: 1300 mAh. Recarga pilas de Níquel-Cadmio (NiCd) y Níquel-Metal (NiMH). Alimentación: 100 240 Vca 50/60 Hz 50 mA, Salida: 2 x (2,4 Vcc 200 mA) / 2 x (9 vcc 20 mA) | Pieza
858 | 15338 | 6 | Regulador No break, para equipo de cómputo, protector para equipo con monitor LCD y PC, Gabinete plástico color negro, Control (interruptor) de encendido-apagado general y de arranque automático, 8 contactos polarizados tipo NEMA 5-15 R, todos con supresión de picos y respaldo de batería, Batería sellada recargable libre mantenimiento, Alarma audible, el tomacorriente con clavija tipo NEMA 5-15 P integrada. Fusible para protección contra sobrecarga y corto circuito. | Pieza
TOTAL DE LA PROPUESTA:
NUMERO DE PARTIDAS COTIZADAS:
CONDICIONES DE PAGO:
VIGENCIA DE COTIZACION:
CONDICIONES :
PLAZO DE ENTREGA:
GARANTIA DE LOS BIENES:
LUGAR DE ENTREGA:
ATENTAMENTE