## 13
Universidad Autónoma del Estado de Hidalgo
Adquisición de cristalería, insumos CRETIB y material quirúrgico
Licitación Pública Nacional LA-72-046-913014998-N-20-2023
A través de la Comisión Gasto-Financiamiento
Instalada como Comité de Adquisiciones, Arrendamientos y Servicios
Anexo 13
Anexo Técnico
Pachuca de Soto, Hgo., a de septiembre del 2023
Empresa
Licitación
Representante Legal
RFC
En las partidas en las que se señala alguna marca, es únicamente como referencia por lo que los licitantes podrán ofertar dicha marca o aquella que cumpla con los requerimientos solicitados, lo cual no limita la libre participación de los interesados.
No. Partida | idArticulo | Cant. | Descripción | Unidad Medida
1 | 22473 | 2 | Ácido acetilsalicílico, aspirina adultos, caja con 40 tabletas de 500 mg | Caja
2 | 22474 | 2 | Ácido acetilsalicílico, aspirina efervecente, caja con 12 tabletas de 500 mg | Caja
3 | 22484 | 1 | Adrenalina ampolleta 1 mL, caja con 100 piezas, uso veterinario | Caja
4 | 24975 | 1 | Indometacina, 98.5-100.5% (de acuerdo con EP). CAS 53-86-1. Presentación 5 g | Frasco
5 | 22455 | 2 | indometacina, polvo o cristales, presentación de 5 g, grado reacitvo, 98.5% de pureza, CAS: 53-86-1 | Frasco
6 | 12621 | 3 | Kit Básico de abastecimiento de Botiquín de primeros auxilios | Pieza
7 | 12621 | 2 | Kit Básico de abastecimiento de Botiquín de primeros auxilios | Pieza
8 | 22469 | 20 | Abatelenguas de madera, no estéril, 15 cm, paquete con 100 piezas | Paquete
9 | 22471 | 6 | Abatelenguas de madera, no estéril, 15 cm, paquete con 500 piezas | Paquete
10 | 22486 | 22 | Agua estéril, frasco de 500 mL | Frasco
11 | 22522 | 2 | Agua inyectable, ampolleta de 3 mL, caja con 100 piezas | Caja
12 | 22520 | 6 | Agua inyectable, ampolleta de 5 mL, caja con 100 piezas | Caja
13 | 22488 | 6 | Agua oxigenada, frasco de 1000 mL | Frasco
14 | 22492 | 26 | Aguja de disección con punta recta, mango de plástico | Pieza
15 | 22503 | 10 | Aguja hipodérmica estéril de 20G x 32mm, caja con 100 piezas | Caja
16 | 25018 | 2 | Agujas BD Vacutainer para toma múltiple 22G x38 mm | Caja
17 | 22514 | 11 | Algodón en rollo, bolsa con 500 gramos | Bolsa
18 | 22511 | 63 | Algodón en torunda, 1000 piezas, bolsa con 500 gramos | Bolsa
19 | 22511 | 6 | Algodón en torunda, 1000 piezas, bolsa con 500 gramos | Bolsa
20 | 22512 | 4 | Algodón plisado, bolsa con 100 gramos | Bolsa
21 | 22513 | 103 | Algodón plisado, bolsa con 300 gramos | Bolsa
22 | 22441 | 30 | Antibenzil concentrado rojo de 1 Gal, Altamirano | Frasco
23 | 22531 | 12 | Apósito pediátrico 5 x 5.7 cm, caja con 100 piezas | Caja
24 | 22530 | 13 | Apósito transparente 10 x 12 cm, caja con 50 piezas | Caja
25 | 22532 | 17 | Apósito transparente 6 x 7 cm, caja con 100 piezas | Caja
26 | 22535 | 4 | Bandas adhesivas (curitas), resistentes al agua, caja con 100 piezas | Caja
27 | 22536 | 1 | Bandas adhesivas circulares, caja con 100 piezas | Caja
28 | 22538 | 10 | Bata desechable para paciente manga corta, paquete con 10 piezas | Paquete
29 | 22539 | 5 | Bata desechable para paciente manga larga, paquete con 10 piezas | Paquete
30 | 22540 | 10 | Bata desechable para paciente sin mangas, paquete con 10 piezas | Paquete
31 | 22545 | 20 | Bolsa de colostomía, caja con 10 bolsas + 1 pinza | Caja
32 | 22546 | 20 | Bolsa recolectora de orina con sistema cerrado de 2000 mL | Pieza
33 | 22547 | 8 | Bolsa recolectora de orina para niña graduada estéril con adhesivo en forma de pera de 50 mL, 10 piezas | Paquete
34 | 22548 | 8 | Bolsa recolectora de orina para niño graduada estéril con adhesivo en forma redonda de 50 mL, 10 piezas | Paquete
35 | 22556 | 1 | Caja Petri desechable estéril 60 x 15 mm, paquete con 500 piezas | Paquete
36 | 22557 | 5 | Caja Petri desechable estéril de 90 x 15 mm, caja con 576 piezas | Paquete
37 | 22557 | 2 | Caja Petri desechable estéril de 90 x 15 mm, caja con 576 piezas | Paquete
38 | 22561 | 200 | Campo quirúrgico 90 x 90 cm, sencillo, estéril | Pieza
39 | 22621 | 202 | Catéter venoso central 2 lumen | Pieza
40 | 22645 | 7 | Cinta adhesiva micropore color piel de 1.25 cm de ancho, caja con 24 piezas | Caja
41 | 22646 | 2 | Cinta adhesiva micropore color piel de 2.50 cm de ancho, caja con 24 piezas | Caja
42 | 22647 | 11 | Cinta adhesiva micropore color piel de 5.00 cm de ancho, caja con 24 piezas | Caja
43 | 22648 | 2 | Cinta micropore de 7.50 cm x 9.14 m, caja con 4 rollos | Caja
44 | 22649 | 74 | Cinta testigo para esterilización, ancho 1.5 cm, largo 50 m | Pieza
45 | 23066 | 21 | Cinta testigo para esterilización, presentación de 50 m x 1.5 cm, presentación de 1 pieza | Pieza
46 | 22658 | 12 | Compresa de algodón para vientre con trama opaca a los rayos X de 45 cm x 70 cm, paquete con 6 piezas | Paquete
47 | 22664 | 26 | Cubrebocas desechables hipoalergénicos, paquete con 150 piezas | Paquete
48 | 22665 | 8 | Cubrebocas doble capa, paquete con 100 piezas | Paquete
49 | 22666 | 45 | Cubrebocas quirúrgico, tricapa termosellado, filtro antibacterial, paquete con 50 piezas | Paquete
50 | 23037 | 2 | Envase para análisis estéril, capacidad 100 mL, con tapa de polietileno y vaso de polipropileno, presentación con 50 piezas | Paquete
51 | 22682 | 250 | Equipo de venoclisis normogotero con aguja | Pieza
52 | 22688 | 140 | Equipo para venoclisis normogotero sin aguja | Pieza
53 | 23076 | 10 | Espátula de acero inoxidable doble con cuchara (un extremo plano y el otro con forma de cuchara), 230 mm de longitud, presentación de 1 pieza | Pieza
54 | 23076 | 1 | Espátula de acero inoxidable doble con cuchara (un extremo plano y el otro con forma de cuchara), 230 mm de longitud, presentación de 1 pieza | Pieza
55 | 22700 | 5 | Estuche de disección, paquete de 12 piezas | Paquete
56 | 22725 | 35 | Gasa simple, 10 x 10 cm, estéril, caja con 100 piezas | Caja
57 | 22721 | 8 | Gasa simple, 10 x 10 cm, no estéril, bolsa con 200 piezas | Bolsa
58 | 22722 | 2 | Gasa simple, 7.5 x 5 cm, no estéril, bolsa con 200 piezas | Bolsa
59 | 22724 | 10 | Gasa tipo hospital, en rollo, 91 cm x 91 m, tejido 20 x 12 | Bolsa
60 | 22727 | 3 | Gel para electrocardiógrafo, frasco de 4 L | Frasco
61 | 22730 | 15 | Germisin espuma, garrafón de 3.5 L | Galón
62 | 22731 | 6 | Glucómetro, tecnología Wireless: bluetooth, pantalla LCD retroiluminado | Pieza
63 | 22667 | 19 | Gorro cubrepelo, tela SMS, elásticos resistentes, desechable, paquete con 100 piezas | Paquete
64 | 22978 | 12 | Gradillas de plástico para tubos de polipropileno, 40 lugares, pueden ser autoclaveables | Pieza
65 | 22744 | 12 | Guante de exploracion, estéril, látex, ambidiestro, chico, caja con 100 piezas | Caja
66 | 22745 | 42 | Guante de exploracion, estéril, látex, ambidiestro, grande, caja con 100 piezas | Caja
67 | 22746 | 43 | Guante de exploracion, estéril, látex, ambidiestro, mediano, caja con 100 piezas | Caja
68 | 22738 | 69 | Guante de exploracion, no estéril, látex, ambidiestro, chico, caja con 100 piezas | Caja
69 | 22739 | 70 | Guante de exploracion, no estéril, látex, ambidiestro, grande, caja con 100 piezas | Caja
70 | 22739 | 4 | Guante de exploracion, no estéril, látex, ambidiestro, grande, caja con 100 piezas | Caja
71 | 22740 | 65 | Guante de exploracion, no estéril, látex, ambidiestro, mediano, caja con 100 piezas | Caja
72 | 22747 | 30 | Guante de látex plus, liso, verde, mediano, caja con 100 piezas | Caja
73 | 24804 | 1 | Guante de nitrilo, talla chica. Presentación: caja con 100 piezas | Caja
74 | 24805 | 3 | Guante de nitrilo, talla mediana. Presentación: caja con 100 piezas | Caja
75 | 24805 | 1 | Guante de nitrilo, talla mediana. Presentación: caja con 100 piezas | Caja
76 | 22742 | 20 | Guante de polipropileno, tamaño grande, caja con 100 piezas | Caja
77 | 22743 | 20 | Guante de polipropileno, tamaño mediano, caja con 100 piezas | Caja
78 | 22733 | 2 | Guante para cirugía, estéril, látex natural, guante derecho y guante izquierdo, No. 6, caja con 50 pares | Caja
79 | 22734 | 45 | Guante para cirugía, estéril, látex natural, guante derecho y guante izquierdo, No. 6.5, caja con 50 pares | Caja
80 | 22735 | 12 | Guante para cirugía, estéril, látex natural, guante derecho y guante izquierdo, No. 7, caja con 50 pares | Caja
81 | 22736 | 52 | Guante para cirugía, estéril, látex natural, guante derecho y guante izquierdo, No. 7.5, caja con 50 pares | Caja
82 | 22737 | 2 | Guante para cirugía, estéril, látex natural, guante derecho y guante izquierdo, No. 8, caja con 50 pares | Caja
83 | 23084 | 54 | Guantes de nitrilo sin polvo, no estériles, desechable, talla grande, presentación de 100 unidades | Caja
84 | 23083 | 13 | Guantes de nitrilo sin polvo, no estériles, desechable, talla mediana, presentación de 100 unidades | Caja
85 | 22772 | 1 | Jabón quirúrgico líquido, Antibenzil, frasco con 1 L | Frasco
86 | 22771 | 29 | Jabón quirúrgico, Antibenzil, garrafón con 3.85 L | Galón
87 | 22775 | 8 | Jeringa de 50 mL, desechable, sin aguja, caja con 20 piezas | Caja
88 | 22781 | 3 | Jeringa estéril y desechable de 1 mL, con aguja de 25 G x 16 mm para aplicación de tuberculina | Caja
89 | 22778 | 54 | Jeringa estéril y desechable de 1 mL, para insulina, con aguja de 29 G x 13 mm, caja con 100 piezas | Caja
90 | 22777 | 4 | Jeringa estéril y desechable de 10 mL, con aguja de 22 G x 32 mm, graduada en mL con divisiones, con funda protectora, pivote tipo luer-lock, caja con 100 piezas | Caja
91 | 22777 | 1 | Jeringa estéril y desechable de 10 mL, con aguja de 22 G x 32 mm, graduada en mL con divisiones, con funda protectora, pivote tipo luer-lock, caja con 100 piezas | Caja
92 | 22780 | 2 | Jeringa estéril y desechable de 3 mL, con aguja de 22 G x 32 mm, graduada en mL con divisiones, con funda protectora, pivote tipo luer-lock, caja con 100 piezas | Caja
93 | 22780 | 3 | Jeringa estéril y desechable de 3 mL, con aguja de 22 G x 32 mm, graduada en mL con divisiones, con funda protectora, pivote tipo luer-lock, caja con 100 piezas | Caja
94 | 22776 | 22 | Jeringa estéril y desechable de 5 mL, con aguja de 22 G x 32 mm, graduada en mL con divisiones, con funda protectora, pivote tipo luer-lock, caja con 100 piezas | Caja
95 | 22787 | 14 | Lancetas ACCUCHEK Softclix, caja con 200 piezas | Caja
96 | 23090 | 40 | Microespátula doble de acero inoxidable, 17 mm de longitud, presentación de 1 pieza | Pieza
97 | 22867 | 18 | Pinza de disección, recta, punta con 1 x 2 dientes, acero inoxidable | Pieza
98 | 22868 | 46 | Pinza de disección, recta, sin dientes, punta con estrías transversales, acero inoxidable | Pieza
99 | 22919 | 141 | Solución de cloruro de sodio al 0.9 % de 500 mL | Frasco
100 | 22990 | 150 | Sutura, ácido ploglicólico, multifilamento, aguja 1/2, hebra 70 cm, medio círculo ahusado, calibre 2 - 0 | Pieza
101 | 23002 | 4 | Tela adhesiva seda de uso hospitalario, color blanco, presentación de 1.25 cm x 10 m, paquete con 24 piezas | Paquete
102 | 23003 | 2 | Tela adhesiva seda de uso hospitalario, color blanco, presentación de 2.5 cm x 10 m, paquete con 12 piezas | Paquete
103 | 23004 | 23 | Tela adhesiva seda de uso hospitalario, color blanco, presentación de 5 cm x 10 m, paquete con 6 piezas | Paquete
104 | 23005 | 5 | Tela adhesiva seda de uso hospitalario, color blanco, presentación de 7.5 cm x 10 m, paquete con 4 piezas | Paquete
105 | 23006 | 27 | Termómetro digital de bolsillo, sublingual, axilar y rectal | Pieza
106 | 23009 | 6 | Tijera de ”Mayo” curva de acero inoxidable de 14 cm | Pieza
107 | 23010 | 26 | Tijera de ”Mayo” recta de acero inoxidable de 14 cm | Pieza
108 | 23011 | 10 | Tijera de ”Metzenbaun” curva de acero inoxidable de 14.5 cm | Pieza
109 | 4126 | 16 | Tira reactiva desechable para glucometro ACCUCHECK performance frasco con 50 piezas. | Frasco
110 | 23099 | 2 | Tiras ractivas para uroanálisi (10 parámetros), presentación de 100 tiras | Frasco
111 | 23015 | 2 | Tiras reactivas uroanálisis, 10 parámetros para uroánalisis, presentación con 100 tiras | Caja
112 | 23032 | 5 | Tubo vacutainer BD con tapón de color amarillo, tubo de plástico con vacío predeterminado de 5 mL, contiene un recubrimiento de silicio para acelerar el proceso de coagulación y un gel de polímero separador del suero, presentación con 100 piezas | Paquete
113 | 23027 | 2 | Tubo vacutainer BD con tapón de color lila, tubo de plástico con vacío predeterminado de 7.2 mL, contiene EDTA K2 aplicado por aspersión en las paredes del tubo, presentación con 100 piezas | Paquete
114 | 23028 | 5 | Tubo vacutainer BD con tapón de color rojo, tubo de plástico con vacío predeterminado de 6 mL, tubo para suero con activador de coagulación, presentación con 100 piezas | Paquete
115 | 23028 | 2 | Tubo vacutainer BD con tapón de color rojo, tubo de plástico con vacío predeterminado de 6 mL, tubo para suero con activador de coagulación, presentación con 100 piezas | Paquete
116 | 23041 | 250 | Venda elástica, color blanco, de algodón y fibras sintéticas, de 15 cm X 5 m | Pieza
117 | 23112 | 142 | Agitador varilla de 6 x 250 mm, vidrio de borosilicato, bordes redondeados | Pieza
118 | 23343 | 3 | Aparato de destilación de 500 mL, fabricado en vidrio de borosilicato, consta de matraz fondo plano de 500 mL con cabeza de destilación junta 19/38, refrigerante Graham de 20 cm con junta 19/38 en el extremo superior, tapón de vidrio esmerilado (22), conexiones de diámetro externo de 10 mm | Paquete
119 | 23127 | 15 | Aparato para extracción Soxhlet de 100 mL, consta de refrigerante (junta inferior 45/50), tubo de extracción (junta superior 45/50 e inferior 29/32) y matraz fondo plano cuello corto (junta 29/32) | Juego
120 | 23214 | 148 | Asegurador de doble nuez de acero, para varillas de hasta 17 mm, presentación de 1 pieza | Pieza
121 | 23631 | 1 | Auxiliar de macropipeteado (macropipeteador). Código de color gris neutro. Acepta pipetas volumétricas y graduadas con capacidad de 0.1 hasta 200 mL. | Pieza
122 | 23224 | 10 | Baño maría niquelado de 20 cm de diámetro con anillos concentricos, preentación de 1 pieza | Pieza
123 | 23226 | 4 | Barra magnética de agitación de 4.5 x 12 mm con anillo, teflón, color blanco, presentación de 6 piezas | Pieza
124 | 23227 | 14 | Barra magnética de agitación de 8 x 12.7 mm con anillo, teflón, color blanco, presentación de 6 piezas | Caja
125 | 23228 | 20 | Barra magnética de agitación de 8 x 25.4 mm con anillo, teflón, color blanco, presentación de 6 piezas | Caja
126 | 23229 | 4 | Barra magnética de agitación de 8 x 25.mm sin anillo, teflón, color blanco, presentación de 1 pieza | Pieza
127 | 24303 | 1 | Base Reactor De Vidrio P/resina 1lt - Pyrex | Frasco
128 | 23632 | 15 | Bomba descargadora para pipeta o pipeteador manual de 25 mL. Fabricado en polipropileno. Código de color rojo. | Pieza
129 | 23113 | 8 | Bureta graduada de 10 mL, con llave de teflón, vidrio de borosilicato, intervalo de graduación 0.05 mL | Pieza
130 | 23114 | 29 | Bureta graduada de 25 mL, con llave de teflón, vidrio de borosilicato, intervalo de graduación 0.1 mL | Pieza
131 | 23115 | 5 | Bureta graduada de 50 mL, con llave de teflón, vidrio de borosilicato, intervalo de graduación 0.1 mL | Pieza
132 | 23259 | 5 | Caja coplin de vidrio con canastilla de acero inoxidable, capacidad de 24 portaobjetos, presentación de 1 pieza | Pieza
133 | 24266 | 1 | Caja de almacenamiento para 100 microtubos de 1.5 ml | Caja
134 | 24712 | 67 | Caja de tiras indicadoras de ph de 0 a 14, con intervalos de 0.5 | Pieza
135 | 24712 | 1 | Caja de tiras indicadoras de ph de 0 a 14, con intervalos de 0.5 | Pieza
136 | 23117 | 25 | Caja Petri de 100 x 15 mm, fabricado en vidrio de borosilicato, para esterilización en seco o vapor | Pieza
137 | 23262 | 1 | Caja petri de poliestireno estéril de 35x10 mm, presentación de 500 piezas | Paquete
138 | 23263 | 1 | Caja petri de poliestireno estéril de 60x15 mm, presentación de 100 piezas | Paquete
139 | 23264 | 7 | Caja petri de poliestireno estéril de 90x15 mm, presentación de 360 piezas | Paquete
140 | 24607 | 10 | Caja Petri de vidrio sin división, esterilizable en autoclave de 100 X 15 mm Presentación en caja de 10 piezas | Caja
141 | 24607 | 5 | Caja Petri de vidrio sin división, esterilizable en autoclave de 100 X 15 mm Presentación en caja de 10 piezas | Caja
142 | 24434 | 10 | Caja Petri de vidrio sin división, esterilizable en autoclave de 60 x 15 mm. Presentación en caja de 12 piezas | Caja
143 | 24345 | 2 | Caja Petri desechable lisa. Estéril de 90mm de diámetro x 15mm de altura. Presentación: 576 PIEZAS | Caja
144 | 24239 | 1 | Cajas de Petri de poliestireno cristal, desecable, estéril, medidas 90x15mm, caja con 500 piezas | Caja
145 | 24276 | 1 | Cajas Petri, Paquete de 50. | Paquete
146 | 24202 | 3 | Calibrador micrométrico digital. Lectura de 0 a 25mm con división de 0.001mm ó de 0 a 1” con división de 0.001”. Cuerpo de acero. Se suministra con llave y estuche plástico. | Pieza
147 | 24202 | 1 | Calibrador micrométrico digital. Lectura de 0 a 25mm con división de 0.001mm ó de 0 a 1” con división de 0.001”. Cuerpo de acero. Se suministra con llave y estuche plástico. | Pieza
148 | 23118 | 200 | Campana Durham 6 x 50 mm, capacidad de 1 mL, fabricado en vidrio de borosilicato | Pieza
149 | 23197 | 16 | Capsula de porcelana de 150 mL, 100 mm de diámetro superior x 42 mm de altura, con pico | Pieza
150 | 23198 | 45 | Capsula de porcelana de 35 mL, 60 mm de diámetro superior x 24 mm de altura, con pico | Pieza
151 | 23199 | 10 | Capsula de porcelana de 80 mL, 80 mm de diámetro superior x 30 mm de altura, con pico | Pieza
152 | 24688 | 1 | Celda de cuarzo 12.5x45x12.5mm caja c/2piezas | Caja
153 | 23270 | 4 | Celdas de cuarzo óptico para espectrofotómetro UV-Vis, volumen de 3.5 mL, rango espectral de 170-2700 nm, trayecto óptico de 10 mm, con tapa de teflón, presentación de 2 piezas | Caja
154 | 23312 | 46 | Crisol de porcelana de forma alta sin tapa, medidas de 50 x 40 mm, presentación de 1 pieza | Pieza
155 | 23122 | 49 | Cristalizador de 150 x 75 mm, fabricado en vidrio de borosilicato, capacidad aproximada 1200 mL, borde reforzado y pulido, adecuado para esterilización en seco o vapor | Pieza
156 | 23123 | 40 | Cristalizador de 80 x 40 mm, fabricado en vidrio de borosilicato, capacidad aproximada 180 mL, borde reforzado y pulido, adecuado para esterilización en seco o vapor | Pieza
157 | 23634 | 10 | Cubreobjetos de 22x22 mm. Fabricados en vidrio de borosilicato. 100 piezas. Espesor No.1 (0.13 a 0.16 mm). | Paquete
158 | 23315 | 7 | Cubreobjetos de vidrio, medidas de 18 x 18 mm, espesor #1, presentación de 100 piezas | Caja
159 | 23316 | 21 | Cubreobjetos de vidrio, medidas de 24 x 24 mm, espesor #1, presentación de 100 piezas | Caja
160 | 24278 | 1 | Cubreobjetos, paquete con 100 unidades. | Paquete
161 | 23627 | 12 | Dedales de extracción de celulosa de alto rendimiento Whatman. Doble espesor, D.I. × H 33 mm × 80 mm Sinónimos: filtro Whatman, filtro de celulosa, filtro de papel. 1 paquete de 25 c/u. | Paquete
162 | 24128 | 1 | Electrodo para pH-metro- Oakton pH Electrode, Single-Junction, Gel, tipo BNC Connector | Pieza
163 | 23334 | 30 | Embudo buchner de 62 mm de diámetro, material: porcelana, presentación de 1 pieza | Pieza
164 | 23335 | 1 | Embudo buchner de 80 mm de diámetro, material: porcelana, 60 mm longitud del tallo, presentación de 1 pieza | Pieza
165 | 24209 | 1 | Embudo Buchner de dos piezas. Cuerpo de polipropileno, diámetro interno de 59mm. Capacidad de 83mL aprox. Tallo con longitud de 45mm. Esterilizable en autoclave. | Pieza
166 | 23200 | 10 | Embudo buchner de porcelana de 110 mm de diámetro, capacidad aproximada 400 mL, placa perforada fija, orificios grandes | Pieza
167 | 23201 | 8 | Embudo buchner de porcelana de 50 mm de diámetro, capacidad aproximada 87 mL, tallo con diámetro de 14 mm, altura total de 101 mm, placa perforada fija | Pieza
168 | 23125 | 49 | Embudo Bunsen de vidrio de 50 mm, tallo corto, ángulo de 60°, superficie estriada, fabricado en vidrio de borosilicato, tallo con longitud de 68 mm y diámetro externo de 8 mm, altura total de 111 mm | Pieza
169 | 23126 | 14 | Embudo Bunsen de vidrio de 85 mm, tallo corto, fabricado en vidrio de borosilicato | Pieza
170 | 23338 | 54 | Embudo de separación de vidrio de 125 mL en forma de pera, con llave de tlefón y tapón, presentación de 1 pieza | Pieza
171 | 23340 | 25 | Embudo de separación de vidrio de 500 mL en forma de pera, con llave de tlefón y tapón, presentación de 1 pieza | Pieza
172 | 23663 | 26 | Embudo utilitario de plástico, de 20 cm de diámetro | Pieza
173 | 23341 | 6 | Encendedor de bolsillo, presentación con 50 piezas | Paquete
174 | 24205 | 15 | Escobillón curvo. Cerda de pelo de caballo con diámetro de 40mm y longitud de 100mm. Longitud total de 400mm. | Pieza
175 | 24205 | 2 | Escobillón curvo. Cerda de pelo de caballo con diámetro de 40mm y longitud de 100mm. Longitud total de 400mm. | Pieza
176 | 19578 | 47 | Escobillón para bureta, con cerda de pelo de caballo, diámetro de 16mm y longitud de 345mm. Longitud total de 850mm | Pieza
177 | 23805 | 18 | Escobillón para matraz erlenmeyer de 250 ml, curvo, cerda de pelo de caballo con diámetro de 45mm y longitud de 110mm, longitud total de 370mm. | Pieza
178 | 24208 | 21 | Escobillón para matraz. Cerda de pelo de caballo con diámetro de 55mm y longitud de 185mm. Longitud total de 420mm. | Pieza
179 | 24208 | 2 | Escobillón para matraz. Cerda de pelo de caballo con diámetro de 55mm y longitud de 185mm. Longitud total de 420mm. | Pieza
180 | 23806 | 33 | Escobillón para pipeta graduada, cerda de pelo de caballo con diámetro de 2mm y longitud de 180mm, longitud total de 420mm. | Pieza
181 | 24207 | 12 | Escobillón para pipeta graduada. Cerda de pelo de caballo con diámetro de 3mm y longitud de 180mm. Longitud total de 420mm. | Pieza
182 | 24207 | 2 | Escobillón para pipeta graduada. Cerda de pelo de caballo con diámetro de 3mm y longitud de 180mm. Longitud total de 420mm. | Pieza
183 | 19579 | 44 | Escobillón para probeta, con cerda de pelo de caballo, diámetro de 40 mm y longitud de 190 mm. Longitud total de 370mm. | Pieza
184 | 24206 | 2 | Escobillón para probeta. Cerda de pelo de caballo con diámetro de 45mm y longitud de 190mm. Longitud total de 375mm. | Pieza
185 | 23807 | 17 | Escobillón para vaso de precipitado de 400 ml | Pieza
186 | 25291 | 2 | Estuche de madera para 100 portaobjetos. | Pieza
187 | 24418 | 1 | Filtos de Nylon Syringe, 0.20µ, 25 mm Diámetro. Caja con 100 piezas. | Caja
188 | 24806 | 1 | Filtro de jeringa, 0.22 µm. Presentación caja con 50 piezas | Caja
189 | 24341 | 1 | Filtro de jeringa, de 0.45 micrómetros, membrana de PVDF. Paquete de 100 unidades | Caja
190 | 24341 | 2 | Filtro de jeringa, de 0.45 micrómetros, membrana de PVDF. Paquete de 100 unidades | Caja
191 | 24937 | 3 | Filtros de 24 mm de diámetro, Whatman GF/D de microfibra de vidrio. Presentación en paquete de 100 piezas | Paquete
192 | 24937 | 1 | Filtros de 24 mm de diámetro, Whatman GF/D de microfibra de vidrio. Presentación en paquete de 100 piezas | Paquete
193 | 24938 | 1 | Filtros de 25 mm de diámetro, Whatman de membrana de nitrato de celulosa de 0.45 micras. Presentación en paquete de 100 piezas | Paquete
194 | 23374 | 10 | Frasco boca ancha de 1000 mL, fabricado en vidrio de borosilicato, tapa roscada GLS 80 y anillo de vertido de polipropileno de color azul, esterilizable en autoclave | Pieza
195 | 24246 | 10 | Frasco en vidrio Tapa rosca azul vidrio claro Capacidad: 500 mL | Frasco
196 | 24246 | 3 | Frasco en vidrio Tapa rosca azul vidrio claro Capacidad: 500 mL | Frasco
197 | 23128 | 14 | Frasco gotero de vidrio ámbar de 125 mL, pipeta de vidrio, tapón roscado de polipropileno y bulbo de hule | Pieza
198 | 23135 | 11 | Frasco gotero de vidrio ámbar de 20 mL, pipeta de vidrio, tapón roscado de polipropileno y bulbo de hule | Pieza
199 | 23130 | 129 | Frasco gotero de vidrio ámbar de 50 mL, pipeta de vidrio, tapón roscado de polipropileno y bulbo de hule | Pieza
200 | 23377 | 10 | Frasco graduado de 500 mL para cultivo, fabricado en vidrio borosilicato, intervalo de la graduación de 100 a 400mL, tapón roscado GL 45 color azul y anillo de vertido en polipropileno, medidas externas 86 mm de diámetro x 176mm de altura, esterilizable en autoclave | Pieza
201 | 24211 | 2 | Frasco lavadores 500 ml salida lateral | Pieza
202 | 23380 | 21 | Gradilla de alambre recubierta de vinilo para 72 tubos con diámetro de 16 mm | Pieza
203 | 23381 | 5 | Gradilla expandible ”Work2Store” para tubos para PCR de 0.2/0.5 mL, reversible; en un lado tiene capacidad para 96 microtubos de 0.2mL y por el otro de 64 microtubos de 0.5mL, pozos con identificación alfanumérica, medidas: 31cm de ancho x 12.8 cm de fondo x 3.1cm de alto (expandida), resiste una temperatura desde -80 hasta 121°, esterilizable en autoclave. | Pieza
204 | 23382 | 10 | Gradilla para 80 microtubos de 1.5/ 2 mL, fabricada en polipropileno color azul, arreglo de 5 x 16, medidas 225 mm de largo x 67 mm de ancho x 20 mm de alto, esterilizable en autoclave | Pieza
205 | 24459 | 1 | Hamilton® syringe, 700 series, fixed needle 701N, volume 10 µL, needle size 26s ga (bevel tip), needle L 51 mm (2 in.) | Pieza
206 | 23419 | 1 | Juego de 10 limas para joyero | Paquete
207 | 23405 | 3 | Juego de herramientas ”Dowell” pequeñas para propietarios de casa, 9 piezas, kit de herramientas de mano pequeña con caja de herramientas de plástico | Kit
208 | 24401 | 1 | Kit de 3 micropipetas de volumenes variables 0.5-10, 10-100, 100- 1000 µL | Kit
209 | 23413 | 20 | Kit de teclado y mouse, alámbrico, USB, negro (español) | Paquete
210 | 7057 | 22 | Lámpara de alcohol de 60 ml de vidrio | Pieza
211 | 7099 | 60 | Lentes de seguridad ajustables | Pieza
212 | 7099 | 2 | Lentes de seguridad ajustables | Pieza
213 | 23417 | 61 | Lija de agua, para metal, grano 400, dimensiones 23 x 28 cm | Pieza
214 | 23418 | 8 | Lija de agua, para metal, grano 800, dimensiones 23 x 28 cm | Pieza
215 | 23636 | 14 | Lupa con mango de plástico y aro metálico cromado. Lente de vidrio con diámetro de 110 mm y aumento de 2X. | Pieza
216 | 24443 | 16 | Matraz aforado de vidrio de 100 mL. Presentación individual. | Pieza
217 | 24443 | 12 | Matraz aforado de vidrio de 100 mL. Presentación individual. | Pieza
218 | 24618 | 10 | Matraz aforado de vidrio de 250 mL. Presentación individual. | Pieza
219 | 23441 | 19 | Matraz balón fondo plano 24/40. Fabricado en vidrio de borosilicato. Altura aproximada de 140 mm. | Pieza
220 | 24133 | 1 | Matraz de destilación de base redonda, fabricado con Pyrex® de tres cuellos con ángulo 24/40-24/40. Presentación de 250 mL. | Pieza
221 | 23442 | 50 | Matraz de ebullición 50mL con junta 24/40. Fondo plano. Cuello corto. Fabricado en vidrio de borosilicato. Medidas aproximadas: 50mm de diámetro x 98mm de altura. | Pieza
222 | 23445 | 38 | Matraz Erlenmeyer 25mL. Boca angosta. Labio reforzado. Fabricado en vidrio de borosilicato. Intervalo de la graduación de 10 a 25mL. División de 5mL. Medidas aproximadas: 41mm de diámetro (mayor) x 65mm de altura. | Pieza
223 | 23443 | 28 | Matraz Erlenmeyer 500mL. Boca angosta. Labio reforzado. Fabricado en vidrio de borosilicato. Intervalo de la graduación de 100 a 500mL. División de 50mL. Medidas aproximadas: 101mm de diámetro (mayor) x 176mm de altura. | Pieza
224 | 23447 | 25 | Matraz erlenmeyer boca angosta con tapon de rosca. Capacidad de 125 mL, con tapa fenólica. Graduación de 50 a 125 mL. Subdivisión 25 mL. Dimensiones diámetro 68 mm x 105 mm de altura. Fabricado con vidrio borosilicato. | Pieza
225 | 23444 | 37 | Matraz erlenmeyer boca angosta con tapon de rosca. Capacidad de 500 mL, con tapa fenólica. Graduación de 100 a 500 mL. Subdivisión 50 mL. Dimensiones diámetro 102 mm x 186 mm de altura. Fabricado con vidrio borosilicato. | Pieza
226 | 24606 | 12 | Matraz Erlenmeyer con tapón de rosca de 500 mL | Pieza
227 | 23140 | 40 | Matraz Erlenmeyer de 1 L con tapón roscado, vidrio de borosilicato, tapón de pilpropileno, graduación en color blanco 250 mL a 1000 mL, subdivisión 50 mL, dimensiones aproximadas diámetro 128 x 225 mm de altura | Pieza
228 | 23137 | 30 | Matraz Erlenmeyer de 125 mL, boca angosta, labio reforzado, vidrio de borosilicato, intervalo de graduación de 50 a 125 mL, división de 25 mL, graduación y área para identificación en color blanco, médidas aproximadas 66 mm de diámetro (mayor) x 108 mm de altura, compatible con tapón de hule del No. 5 | Pieza
229 | 23141 | 50 | Matraz Erlenmeyer de 250 mL con tapón roscado, vidrio de borosilicato, boca angosta, graduación en color blanco 50 mL a 200 mL, subdivisión 25 mL, dimensiones diámetro 81 x 133 mm de altura | Pieza
230 | 23138 | 81 | Matraz Erlenmeyer de 250 mL, boca angosta, labio reforzado, vidrio de borosilicato, intervalo de graduación de 50 a 200 mL, división de 25 mL, graduación y área para identificación en color blanco, médidas aproximadas 82 mm de diámetro (mayor) x 132 mm de altura, compatible con tapón de hule del No. 6 | Pieza
231 | 23139 | 85 | Matraz Erlenmeyer de 50 mL, boca angosta, labio reforzado, vidrio de borosilicato, intervalo de graduación de 20 a 50 mL, división de 10 mL, graduación y área para identificación en color blanco, médidas aproximadas 50 mm de diámetro (mayor) x 78 mm de altura, compatible con tapón de hule del No. 1 | Pieza
232 | 23142 | 5 | Matraz Erlenmeyer de 500 mL con tapón roscado, vidrio de borosilicato, graduación en color blanco 100 mL a 500 mL, subdivisión 50 mL, dimensiones 101 de diámetro (mayor) x 185 mm de altura (sin tapón) | Pieza
233 | 23448 | 9 | Matraz Kitazato 125 mL. Fabricado en vidrio de borosilicato. Intervalo de graduación de 50 a 125mL. División de 25mL. Medidas aproximadas: 69mm de diámetro (mayor) x 111mm de altura. | Pieza
234 | 23143 | 41 | Matraz Kitazato de 250 mL, vidrio de borosilicato, graduación en color blanco 75 a 250 mL,subdivisión de 25 mL, dimensiones aproximadas diámetro 84 mm x 146 mm de altura, acepta tubo flexible de 7.9 mm de diámetro interior y tapón de hule No. 6 | Pieza
235 | 23144 | 63 | Matraz Kitazato de 500 mL, vidrio de borosilicato, graduación en color blanco 150 a 500 mL,subdivisión de 50 mL, dimensiones aproximadas diámetro (mayor) 104 mm x 190 mm de altura, acepta tubo flexible de 7.9 mm de diámetro interior y tapón de hule No. 7 | Pieza
236 | 23449 | 10 | Matraz volumétrico 25 mL. Fabricado en vidrio de borosilicato. Tolerancia de ±0.03mL. Altura aproximada de 118mm (con tapón). Tapón de vidrio tipo cabeza de centavo. | Pieza
237 | 23450 | 105 | Matraz volumétrico 5 mL. Fabricado en vidrio de borosilicato. Tolerancia de ±0.02mL. Altura aproximada de 88mm (con tapón). Tapón de vidrio tipo cabeza de centavo. | Pieza
238 | 23146 | 43 | Matraz volumétrico de 10 mL, vidrio de borosilicato, clase A ASTM certificado, tapón de vidrio tipo cabeza de centavo, tolerancia de ± 0.08 mL | Pieza
239 | 23147 | 43 | Matraz volumétrico de 100 mL, vidrio de borosilicato, clase A ASTM certificado, tapón de vidrio tipo cabeza de centavo, tolerancia de ± 0.10 Ml | Pieza
240 | 23148 | 5 | Matraz volumétrico de 200 mL, vidrio de borosilicato, clase A ASTM certificado, tapón de vidrio tipo cabeza de centavo, tolerancia de ± 0.10 mL | Pieza
241 | 23149 | 5 | Matraz volumétrico de 250 mL, vidrio de borosilicato, clase A ASTM certificado, tapón de vidrio tipo cabeza de centavo, tolerancia de ± 0.10 mL | Pieza
242 | 23437 | 26 | Matraz volumétrico de 50 mL, clase ASTM (American Society for Testing and Materials), con certificado. Tapón de vidrio. | Pieza
243 | 23150 | 20 | Matraz volumétrico de 50 mL, vidrio de borosilicato, clase A ASTM, tapón de vidrio tipo cabeza de centavo, tolerancia de ± 0.80 mL | Pieza
244 | 24710 | 5 | Matraz volumétrico de 500 mL de vidrio con tapón, clase A | Pieza
245 | 24710 | 1 | Matraz volumétrico de 500 mL de vidrio con tapón, clase A | Pieza
246 | 24218 | 5 | Matraz volumétrico de vidrio de borosilicato 100 ml con tapa de vidrio clase A | Pieza
247 | 24218 | 1 | Matraz volumétrico de vidrio de borosilicato 100 ml con tapa de vidrio clase A | Pieza
248 | 23637 | 53 | Mechero para altas temperaturas. Tipo Meker. Base octagonal de hierro y tubo niquelado; manguera de hule latex en la parte inferior; regulador y estabilizador de flama. Uso recomendado con gas LP. | Pieza
249 | 24317 | 4 | Microplaca de cultivo celular, De poliestireno transparente. Fondo plano. Estéril por radiación gamma. Libre de DNasa, RNasa y pirógenos. De 24 pozos. Fondo plano. 85.4 x 127.6 x 20.2mm, pozo de 15.5x17.5mm, 1ml, área 1.9cm2. Libre de DNasa, RNasa y pirógenos. Caja con 50 piezas empaque individual | Caja
250 | 24490 | 2 | Microplaca de cultivo celular, placa de poliestireno transparente. Estéril por radiación gamma. Fondo plano, 96 pozos 85.4 x 127.6 x 20.2mm. Pozo de 6.5x10.8mm, 0.2ml, área 0.33cm2. Libre de DNasa, RNasa y pirógenos. Caja con 50 piezas | Caja
251 | 24803 | 1 | Microplaca, 96 pozos, fondo plano con tapa, poliestireno estéril, superficie tratada para crecimiento celular. Tapas con anillos de condensación para evitar contaminación. Incluye 20 paquetes con 5 microplacas y tapas cada uno. Caja con 100 piezas | Caja
252 | 23473 | 2 | Microtubo para centrífuga 0.5 mL, transparentes, bolsa con 1000 piezas. | Bolsa
253 | 23473 | 1 | Microtubo para centrífuga 0.5 mL, transparentes, bolsa con 1000 piezas. | Bolsa
254 | 23455 | 3 | Microtubo para centrífuga 1.5 mL, Paquete con 1000 piezas. | Paquete
255 | 23613 | 2 | Microtubos de 1.5 mL. No estériles. Fabricados en polipropileno; traslúcidos. Tapa a presión, fondo cónico. Soportan una FCR de hasta 14000 xg. Presentación con 500 piezas. | Paquete
256 | 23613 | 1 | Microtubos de 1.5 mL. No estériles. Fabricados en polipropileno; traslúcidos. Tapa a presión, fondo cónico. Soportan una FCR de hasta 14000 xg. Presentación con 500 piezas. | Paquete
257 | 23204 | 41 | Mortero y pistilo de porcelana de 75 mL, 91 mm de diámetro superior x 46 mm de altura, pistilo con longitud de 84 mm | Pieza
258 | 15168 | 48 | Nuez con gancho. Fabricado con zinc a presión, para varilla de hasta 16 mm Ø. Tornillos de latón niquelado. Recubrimiento de polvo, 93 g | Pieza
259 | 23462 | 15 | Papel aluminio resistente, caja de 2 Kg | Caja
260 | 23629 | 5 | Papel de filtro cualitativo Whatman, grado 1, diámetro de 25 mm, paquete de 100. Sinónimos: filtro Whatman, papel Whatman, filtro de papel. | Caja
261 | 23466 | 18 | Papel filtro cuantitativo de Whatman grado 42 sin ceniza, diámetro: 15 cm, tamaño de poro: 2.5 µm, paquete de 100. | Caja
262 | 23390 | 130 | Papel filtro grado 615, filtración media, amaño de poro de 8 µm (poro medio), pliego de 50 x 50 cm | Pieza
263 | 23467 | 23 | Papel Filtro Pliego 50cm x 50 cm, Poro Medio, 20 Piezas. Tamaño promedio de poro: 4 micras. | Caja
264 | 24144 | 2 | Papel Fitro No 42 de 12.5 cm. Presentación paquete con 100 piezas. | Paquete
265 | 24711 | 90 | Perilla de tres vías | Pieza
266 | 24711 | 1 | Perilla de tres vías | Pieza
267 | 15226 | 1 | Perlas de vidrio (ebullición) 5mm de diámetro paquete de 1 kg | Paquete
268 | 23478 | 20 | Pesa filtro 25 x 40mm. Forma alta. Fabricado en vidrio de borosilicato. Capacidad aproximada de 12mL (hasta la base del cuello). Tapón esmerilado 24/12. | Pieza
269 | 23479 | 15 | Pesa filtro 50 x 30mm. Forma baja. Fabricado en vidrio de borosilicato. Capacidad aproximada de 35mL (hasta la base del cuello). Tapón esmerilado 50/12. | Pieza
270 | 25113 | 3 | Pila de 9 volts. | Pieza
271 | 15240 | 3 | Pinza de chofer de 10 pulgadas mango de vinil | Pieza
272 | 23482 | 158 | Pinza para refrigerante 55 mm con extensión. De tres dedos. Fabricada en hierro. Puntas recubiertas de vinilo. Longitud de la extensión de 120 mm. Longitud total de 215 mm. | Pieza
273 | 23484 | 31 | Pinza para termómetro. Cuerpo metálico. Para sujetar termómetros de vidrio a presión. Asegurador compatible con varilla de 9 mm de diámetro. | Pieza
274 | 15270 | 10 | Pinzas porta esponjas tipo foerster rectas estriadas 18cm. De acero inoxidable | Pieza
275 | 24816 | 2 | Pipeta de transferencia, desechable, 3 ml. Presentación bolsa con 250 piezas | Bolsa
276 | 24816 | 1 | Pipeta de transferencia, desechable, 3 ml. Presentación bolsa con 250 piezas | Bolsa
277 | 23153 | 120 | Pipeta graduada de 10 mL (1/10), vidrio de borosilicato, clase B ASTM, división de 0.1 mL, tolerancia ±0.06 mL, longitud aproximada de 350 mm, código de color naranja | Pieza
278 | 23509 | 30 | Pipeta graduada de 10 mL. Fabricada en vidrio de alumino-borosilicato. División de 0.1 mL. Tolerancia de ±0.03 mL. Longitud aproximada de 350 mm. | Pieza
279 | 23152 | 28 | Pipeta graduada de 1mL (1/10), vidrio de borosilicato, clase B ASTM, división de 0.1 mL, tolerancia ±0.02 mL, longitud aproximada de 350 mm, código de color rojo | Pieza
280 | 23154 | 24 | Pipeta graduada de 2 mL (1/10), vidrio de borosilicato, clase B ASTM, división de 0.1 mL, tolerancia ±0.02 mL, longitud aproximada de 350 mm, código de color verde | Pieza
281 | 23155 | 81 | Pipeta graduada de 5 mL (1/10), vidrio de borosilicato, clase A ASTM, división de 0.1 mL, tolerancia ±0.02 mL, longitud aproximada de 350 mm, código de color azul | Pieza
282 | 23151 | 3 | Pipeta graduada de 50 mL (1/10), vidrio de borosilicato, división de 0.5 mL, tolerancia ±0.2 mL | Pieza
283 | 24204 | 2 | Pipeta graduada de vidrio clase A 10 ml con perilla de succión | Pieza
284 | 24318 | 2 | Pipeta graduada desechable 10ml. Estéril de poliestireno empaque individual (plástico). Libre de DNasas, RNasas y pirógenos. División 0.1mL; graduación negativa 3.0mL. Tolerancia de ±2% del volumen total. Código de color naranja. Presentación 200 piezas. | Paquete
285 | 24318 | 1 | Pipeta graduada desechable 10ml. Estéril de poliestireno empaque individual (plástico). Libre de DNasas, RNasas y pirógenos. División 0.1mL; graduación negativa 3.0mL. Tolerancia de ±2% del volumen total. Código de color naranja. Presentación 200 piezas. | Paquete
286 | 24556 | 2 | Pipeta multicanal de 8 canales, pipeta ajustable micropipeta 50-300 µl | Pieza
287 | 23505 | 6 | Pipeta tipo Pasteur de 150 mm. Fabricada en vidrio. Diámetro externo de 7 mm, punta con longitud de 45 mm. Presentación con 200 piezas. | Paquete
288 | 23506 | 13 | Pipeta volumétrica de 1 mL. Fabricada en vidrio de alumino-borosilicato. Tolerancia de ±0.006 mL. Longitud aproximada de 310 mm. | Pieza
289 | 23156 | 69 | Pipeta volumétrica de 10 mL, vidrio borosilicato, clase B ASTM, tolerancia de ±0.04 mL, longitud aproximada de 430 mm, código de color rojo | Pieza
290 | 23157 | 30 | Pipeta volumétrica de 20 mL, vidrio de aluminio-borosilicato, clase B ASTM, tolerancia de ±0.06 mL, longitud aproximada de 458 mm, código de color amarillo | Pieza
291 | 23159 | 5 | Pipeta volumétrica de 25 mL, vidrio de borosilicato, clase A ASTM, tolerancia de ±0.03 mL, longitud aproximada de 520 mm, código de color azul | Pieza
292 | 23158 | 5 | Pipeta volumétrica de 5 mL, vidrio aluminio- borosilicato, clase A ASTM, tolerancia de ±0.01 mL, longitud aproximada de 385 mm, código de color blanco | Pieza
293 | 23508 | 17 | Pipeta volumétrica de 50mL. Fabricada en vidrio de borosilicato. Tolerancia de ±0.05mL. Longitud aproximada de 533 mm. | Pieza
294 | 24242 | 1 | Pipetas Pasteur, presentación caja con 500 piezas | Caja
295 | 24213 | 5 | Placa de Petri de vidrio 100 mm Fabricadas en vidrio de borosilicato. | Pieza
296 | 24212 | 5 | Placa de Petri 60 mm Fabricadas en vidrio de borosilicato. | Pieza
297 | 23516 | 10 | Porta Objetos 26x76 mm. Espesor de 0.8 - 1.0 mm, con 50 piezas por caja. | Caja
298 | 23515 | 6 | Portaobjetos de 25x75 mm de vidrio, borde diamantado, grosor 0.90 - 1.10 mm, caja con 5 paquetes de 50 piezas. | Caja
299 | 24248 | 2 | Portaobjetos de vidrio, de 25.4 x 76.2 mm. Presentación paquete de 50 piezas | Paquete
300 | 24277 | 1 | Portaobjetos, paquete con 100 unidades. | Paquete
301 | 24267 | 1 | Probeta de 100 ml | Pieza
302 | 23160 | 33 | Probeta graduada de 10 mL, clase B ASTM, vidrio de borosilicato, división de 0.2 mL, tolerancia de ±0.1 mL, graduación en color blanco, base hexagonal, altura 135 mm | Pieza
303 | 23161 | 47 | Probeta graduada de 100 mL, clase B ASTM, vidrio de borosilicato, división de 1 mL, tolerancia de ±0.6 mL, graduación en color blanco, base hexagonal, altura 255 mm | Pieza
304 | 23638 | 11 | Probeta graduada de 100 mL. Cuerpo de copolímero de polipropileno traslúcido. Base redonda. Graduación en relieve, división de 1 mL. Resiste temperaturas de hasta 135°C. | Pieza
305 | 23520 | 7 | Probeta graduada de 1000 mL; división 10 mL. Tolerancia ±5 mL. Fabricada en vidrio de borosilicato. Altura de 465 mm. Base hexagonal. | Pieza
306 | 23163 | 34 | Probeta graduada de 25 mL, vidrio de borosilicato, división de 0.5 mL, graduación en color blanco, base hexagonal | Pieza
307 | 23519 | 6 | Probeta graduada de 25 mL; división 0.5 mL. Tolerancia ±0.25mL. Fabricada en vidrio de borosilicato. Altura de 170 mm. Base hexagonal. | Pieza
308 | 23164 | 20 | Probeta graduada de 250 mL, vidrio de borosilicato, división de 2 mL, graduación en color blanco, base hexagonal, altura 330 mm | Pieza
309 | 23165 | 28 | Probeta graduada de 50 mL, clase B ASTM, vidrio de borosilicato, división de 1 mL, tolerancia ±0.5 mL, graduación en color blanco, base hexagonal, 24 mm diámetro externo x 225 mm de altura | Pieza
310 | 23640 | 5 | Probeta graduada de 50 mL. Cuerpo de copolímero de polipropileno traslúcido. Base redonda. Graduación en relieve, división de 1 mL. Resiste temperaturas de hasta 135°C. | Pieza
311 | 23166 | 5 | Probeta graduada de 500 mL, clase B ASTM, vidrio de borosilicato, división de 5 mL, tolerancia ±2.6 mL, graduación en color blanco, base hexagonal, altura 375 mm | Pieza
312 | 24613 | 12 | Probeta graduada de vidrio con base de 10 mL. Presentación individual. | Pieza
313 | 24440 | 12 | Probeta graduada de vidrio con base de 25 mL. Presentación individual.l | Pieza
314 | 24615 | 12 | Probeta graduada de vidrio con base de 250 mL. Presentación individual. | Pieza
315 | 24442 | 12 | Probeta graduada de vidrio con base de 500 mL. Presentación individual. | Pieza
316 | 24300 | 5 | Probetas graduadas de vidrio de 100 ml | Pieza
317 | 24300 | 1 | Probetas graduadas de vidrio de 100 ml | Pieza
318 | 24713 | 1 | Probetas graduadas de vidrio de 200 mL | Pieza
319 | 24807 | 1 | Punta para pipeta, 200 µl. Presentación: bolsa con 1000 puntas | Bolsa
320 | 24989 | 1 | Puntas para Micropipeta 50-1000 microlitros (500 Piezas) | Paquete
321 | 24332 | 3 | Puntas para Micropipeta 50-1000ul. Bolsa con 500 Piezas | Paquete
322 | 24988 | 1 | Puntas para Micropipeta 0.5-20 microlitros (1000 Piezas) | Caja
323 | 24511 | 2 | Puntas para Micropipeta 0.5-20 uL. Bolsa con 1000 Piezas | Caja
324 | 24333 | 3 | Puntas para Micropipeta 2-200ul. Bolsa con 1000 Piezas | Paquete
325 | 23523 | 2 | Puntas para micropipeta de 0.5 a 10 µl. Capacidad de 0.5 a 10µL. No estériles. Superficie estándar. Presentación con 1000 puntas en bolsa resellable. | Bolsa
326 | 23526 | 1 | Puntas para micropipeta de 1 a 200µL. Puntas universales. No estériles. Incoloras. Acabado biselado. Presentación con 1000 puntas en bolsa resellable. | Bolsa
327 | 23522 | 8 | Puntas para micropipeta de 100 a 1000 µL. Puntas estándar. No estériles. Longitud de 70mm. Presentación en bolsa con 1000 piezas. | Bolsa
328 | 15329 | 30 | Rack para puntas de micropipeta de 100 a 1000ul | Pieza
329 | 24236 | 1 | Recipiente cilindrico para pipetas, medidas | Pieza
330 | 24279 | 1 | Refractómetro portatil sucrose 0-32% brix c/atc Extech. | Equipo
331 | 23167 | 1 | Refrigerante ”Liebig” de 30 cm, entrada esmerilada 24/40, altura total aproximada 445 mm | Pieza
332 | 24777 | 2 | Refrigerante Graham de 300 mm con serpentín, punta de goteo, con juntas 24/40 (macho y hembra). | Pieza
333 | 24407 | 1 | Sistema de filtración completo para volumenes de 300 ml que incluye embudo de filtración, soporte de filtracion, pinzas sujetadoras y matraz de vidrio | Pieza
334 | 24447 | 1 | Solución calibradora de pH 10.01. Presentación 500 mL. | Envase
335 | 24445 | 1 | Solución calibradora de pH 4.01. Presentación 500 mL. | Envase
336 | 24446 | 1 | Solución calibradora de pH 7.01. Presentación 500 mL. | Envase
337 | 24820 | 1 | Sonda para pH FC232D pre-amplificada con sensor interno de temperatura, conector DIN y cable con 1 m (3.3’). Electrodo de pH para productos cárnicos con conector DIN | Pieza
338 | 15401 | 5 | Soporte universal con base trípode (15 cm / 5,91 pulgadas) de acero esmaltada, con varilla cromada de 10 mm x 70 cm. | Pieza
339 | 23581 | 2 | Tamiz de acero inoxidable malla 140. Diámetro de 20 cm. Forma alta. Marco y malla de acero inoxidable. Abertura de 0.106mm (0.0041”). Altura total de 67mm; profundidad hasta la malla de 50mm. | Pieza
340 | 23574 | 2 | Tamiz de acero inoxidable malla 170. Diámetro de 20 cm. Forma alta. Marco y malla de acero inoxidable. Abertura de 0.090mm (0.0035”). Altura total de 67mm; profundidad hasta la malla de 50mm. | Pieza
341 | 23568 | 2 | Tamiz de acero inoxidable malla 20. Diámetro de 20 cm. Forma alta. Marco y malla de acero inoxidable. Abertura de 0.850mm (0.0331”). Altura total de 67mm; profundidad hasta la malla de 50mm. | Pieza
342 | 24412 | 1 | Tamiz de acero inoxidable malla 4. Diámetro 20 cm, apertura 4.75 mm forma media certificado. | Pieza
343 | 23569 | 2 | Tamiz de acero inoxidable malla 40. Diámetro de 20 cm. Forma alta. Marco y malla de acero inoxidable. Abertura de 0.425mm (0.0165”). Altura total de 67mm; profundidad hasta la malla de 50mm. | Pieza
344 | 23576 | 2 | Tamiz de acero inoxidable malla 400. Diámetro de 20 cm. Forma alta. Marco y malla de acero inoxidable. Abertura de 0.038mm (0.0015”). Altura total de 67mm; profundidad hasta la malla de 50mm. | Pieza
345 | 23572 | 2 | Tamiz de acero inoxidable malla 50. Diámetro de 20 cm. forma alta. Marco y malla de acero inoxidable. Abertura de 0.300mm (0.0117”). Altura total de 67mm; profundidad hasta la malla de 50mm | Pieza
346 | 23577 | 1 | Tamiz de acero inoxidable malla 500. Diámetro de 20cm. Forma alta. Marco y malla de acero inoxidable. Abertura de 0.025mm (0.0010”). Altura total de 67mm; profundidad hasta la malla de 50mm. | Pieza
347 | 23570 | 2 | Tamiz de acero inoxidable malla 70. Diámetro de 20 cm. Forma alta. Marco y malla de acero inoxidable. Abertura de 0.212mm (0.0083”). Altura total de 67mm; profundidad hasta la malla de 50mm. | Pieza
348 | 23579 | 1 | Tamiz de acero inoxidable malla 8. Diámetro de 20 cm. Forma alta. Marco y malla de acero inoxidable. Abertura de 2.36mm (0.0937”). Altura total de 67mm; profundidad hasta la malla de 50mm. | Pieza
349 | 23583 | 3 | Tamiz de acero inoxidable malla 80. Diámetro de 20 cm. Forma alta. Marco y malla de acero inoxidable. Abertura de 0.180mm (0.0070”). Altura total de 67mm; profundidad hasta la malla de 50mm. | Pieza
350 | 23585 | 1 | Tapón de hule No. 6. Medidas (aproximadas): 29 mm de diámetro superior x 26 mm de diámetro inferior x 25 mm de altura. 1 Kg. | Bolsa
351 | 23587 | 1 | Tapón de hule No.000. Medidas (aproximadas): 12mm de diámetro superior x 8mm de diámetro inferior x 16mm de altura. 1 Kg. | Bolsa
352 | 23588 | 2 | Tapón de hule No.1. Medidas (aproximadas): 17mm de diámetro superior x 14mm de diámetro inferior x 25mm de altura. 1 Kg. | Bolsa
353 | 23589 | 2 | Tapón de hule No.3. Medidas (aproximadas): 23mm de diámetro superior x 18mm de diámetro inferior x 27mm de altura. Precio por 1 Kg. | Bolsa
354 | 23590 | 21 | Tapón de hule No.4. Medidas (aproximadas): 24mm de diámetro superior x 20mm de diámetro inferior x 25mm de altura. Precio por 1 Kg. | Bolsa
355 | 23591 | 2 | Tapón de hule No.5. Medidas (aproximadas): 25mm de diámetro superior x 22mm de diámetro inferior x 25mm de altura. Precio por 1 Kg. | Bolsa
356 | 23592 | 1 | Tapón de hule No.6. Medidas (aproximadas): 29mm de diámetro superior x 26mm de diámetro inferior x 25mm de altura. Precio por 1 Kg. | Bolsa
357 | 23593 | 1 | Tapón de hule No.7. Medidas (aproximadas): 35mm de diámetro superior x 29mm de diámetro inferior x 26mm de altura. Precio por 1 Kg. | Bolsa
358 | 23642 | 46 | Termómetro de vidrio. Escala de -10 a 260 °C; división de 1 °C. Columna de mercurio. Inmersión parcial. Franja amarilla, extremo superior redondeado. Longitud aproximada de 400 mm. | Pieza
359 | 23645 | 5 | Termómetro de vidrio. Escala de -20 a 110 °C; división de 1 °C. Columna de mercurio. Inmersión total. Franja amarilla, extremo superior redondeado. Longitud aproximada de 300 mm. | Pieza
360 | 23643 | 32 | Termómetro de vidrio. Escala de -20 a 150 °C; división de 1 °C. Columna de mercurio. Inmersión parcial. Franja amarilla, extremo superior redondeado. Longitud aproximada de 300 mm. | Pieza
361 | 23644 | 8 | Termómetro digital de bolsillo. Temperatura de -50 a 150°C (-58 a 302°F); resolución de 0.1° (entre -19.9 y 150.0°); precisión de ±1°C (-30 a 150°C); ±1.8°F (-22 a 302°F). Vástago de acero inoxidable con longitud de 130mm. Memoria de máximos y mínimos. Incluye estuche de plástico. | Paquete
362 | 24201 | 1 | Termómetro tipo paleta, vástago de acero inoxidable, resolución 1° (-20 a 200°C), exactitud ± 1°C (-30 a 250°C) | Pieza
363 | 15497 | 8 | Tira Multicontactos Steren con 6 salidas | Pieza
364 | 15513 | 6 | Tripié de acero 22cm de alto | Pieza
365 | 17878 | 17 | Tubo capilar de cristal tubos longitud 75 mm i.d 1,1-1,2 mm, contenedor con 100 pzas, marca Indistinta | Frasco
366 | 23611 | 15 | Tubo capilar para punto de fusión de 0.8 a 1.1 mm de diámetro. Fabricado en vidrio de borosilicato. Longitud de 100 mm. Espesor de pared de 0.25 mm. Ambos extremos abiertos. Presentación en vial con 100 piezas. | Vial
367 | 15533 | 20 | Tubo de centrífuga de 15 mL. Cónico, tapa de rosca, graduación en negro. 50 piezas. | Paquete
368 | 23170 | 100 | Tubo de cultivo de 16 x 125 con tapón roscado, vidrio de borosilicato, capacidad aproximada 16 mL | Pieza
369 | 23171 | 107 | Tubo de cultivo de 18 x 150 con tapón roscado, vidrio de borosilicato, capacidad aproximada 27 mL | Pieza
370 | 23608 | 481 | Tubo de ensaye o de cultivo 18 x 150 mm. Capacidad 27 mL aprox. Sin labio. Fabricado en vidrio de borosilicato. | Pieza
371 | 23609 | 233 | Tubo de ensaye o de cultivo 25 x 200 mm. Capacidad 70 mL aprox. Sin labio. Fabricado en vidrio de borosilicato. | Pieza
372 | 24814 | 1 | Tubo fondo cónico 15mL, estéril, libre de pirógenos, RNasas, DNasas y de ADN humano y bacteriano, de polipropileno, graduado, división de 0.5mL. área de identificación, tapón de polietileno-alta densidad y resistencia a la centrifugación. Bolsa con 50 tubos | Caja
373 | 23615 | 2 | Tubo fondo cónico 50 mL. Estéril. Fabricado en polipropileno. Graduación en color azul, división de 5.0 mL. Tapón roscado de polietileno de alta densidad, color azul. Soporta una FCR de hasta 16,000 xg. Presentación con 1 bolsas (50 tubos/bolsa). Falcon. | Paquete
374 | 24214 | 5 | Tubo para centrífuga Cónico polipropileno tapa naranja | Pieza
375 | 24809 | 1 | Tubo vacutainer para toma de muestra, tapón lila, 6 ml. Presentación caja con 100 piezas | Caja
376 | 24810 | 1 | Tubo vacutainer para toma de muestra, tapón rojo, 6 ml. Presentación caja con 100 piezas | Caja
377 | 24340 | 3 | Tubos de centríguga de 15 mL. Presentación de 50 piezas | Paquete
378 | 24513 | 2 | Tubos de centríguga de 50 mL. Presentación de 50 piezas | Paquete
379 | 15546 | 3 | Tubos Eppendorf de 0.2 mL. Paquete de 1000 piezas | Paquete
380 | 15546 | 1 | Tubos Eppendorf de 0.2 mL. Paquete de 1000 piezas | Paquete
381 | 23472 | 3 | Tubos graduados para microcentrífuga de 0.2 ml, Paquete de 1000 | Paquete
382 | 24338 | 3 | Tubos para microcentrífuga 1.5 mL . Presentación de 500 piezas | Caja
383 | 15554 | 44 | Varilla de vidrio para fricción 10 cm de longitud y 1 cm de diámetro | Pieza
384 | 23186 | 165 | Vaso de precipitado de 100 mL, vidrio de borosilicato, con pico, graduación de 20 a 80 mL, división de 10 mL | Pieza
385 | 23618 | 2 | Vaso de precipitado de 100 mL. Forma baja. Con pico. Intervalo de la graduación de 20 a 80 mL, división de 10 mL. Fabricado en vidrio de borosilicato. 10 piezas. | Paquete
386 | 24264 | 2 | Vaso de precipitado de 1000 ml | Pieza
387 | 23177 | 21 | Vaso de precipitado de 1000 mL, vidrio de borosilicato, con pico, graduación de 50 a 1000 mL, división de 50 mL | Pieza
388 | 23617 | 4 | Vaso de precipitado de 1000 mL. Con pico. Intervalo de la graduación de 50 a 1000 mL, división de 50 mL. Fabricado en vidrio de borosilicato. | Pieza
389 | 23178 | 17 | Vaso de precipitado de 150 mL, vidrio de borosilicato, con pico, graduación de 20 a 140 mL, división de 10 mL | Pieza
390 | 23179 | 10 | Vaso de precipitado de 20 mL, vidrio de borosilicato, con pico, graduación de 5 a 15 mL, división de 5 mL | Pieza
391 | 23180 | 5 | Vaso de precipitado de 2000 mL, vidrio de borosilicato, con pico, graduación de 200 a 2000 mL, división de 1000 mL | Pieza
392 | 23188 | 8 | Vaso de precipitado de 250 mL, fabricado en polipropileno, con pico, graduación de 25 a 250 mL, esterilizable en autoclave | Pieza
393 | 23187 | 90 | Vaso de precipitado de 250 mL, vidrio de borosilicato, con pico, graduación de 25 a 200 mL, división de 25 mL | Pieza
394 | 23181 | 30 | Vaso de precipitado de 30 mL, vidrio de borosilicato, con pico, graduación de 5 a 25 mL, división de 10 mL | Pieza
395 | 23182 | 15 | Vaso de precipitado de 400 mL, vidrio de borosilicato, con pico, graduación de 50 a 325 mL, división de 25 mL | Pieza
396 | 23183 | 125 | Vaso de precipitado de 50 mL, vidrio de borosilicato, con pico, graduación de 20 a 40 mL, división de 10 mL | Pieza
397 | 23184 | 47 | Vaso de precipitado de 600 mL, vidrio de borosilicato, con pico, graduación de 50 a 500 mL, división de 50 Ml | Pieza
398 | 23184 | 12 | Vaso de precipitado de 600 mL, vidrio de borosilicato, con pico, graduación de 50 a 500 mL, división de 50 Ml | Pieza
399 | 23620 | 1 | Vaso de precipitado de vidrio de 50 mL (paquete de 10 piezas) | Paquete
400 | 24610 | 14 | Vasos de precipitado de 15 mL. Presentación individual. | Pieza
401 | 24437 | 12 | Vasos de precipitado de 250 mL. Presentación individual. | Pieza
402 | 24219 | 100 | Vial para muestra con tapa roscada con sello de hule 16 ml de vidrio de borosilicato | Pieza
403 | 24550 | 1 | Viales, tapón de rosca, graduados, tapa abierta, preensamblados, volumen 22 mL, vial de vidrio transparente, rosca para 20-400, O.D. × H 23 mm × 85 mm, paquete de 100 piezas | Paquete
404 | 23625 | 43 | Vidrio de reloj de 90 mm de diámetro.Fabricado en vidrio de borosilicato. | Pieza
405 | 23189 | 70 | Vidrio de reloj 100 mm de diámetro, vidrio de borosilicato | Pieza
406 | 23190 | 70 | Vidrio de reloj 75 mm de diámetro, vidrio de borosilicato | Pieza
407 | 23623 | 20 | Vidrio de reloj de 50 mm de diámetro. Espesor de 1.6 mm. Borde pulido. | Pieza
408 | 23624 | 100 | Vidrio de reloj de 65 mm de diámetro. Fabricado en vidrio de borosilicato. | Pieza
409 | 23791 | 49 | Anillo de hierro para soporte universal con tornillo para ajustar, diametro interno de 10 cm | Pieza
410 | 23773 | 6 | Balanza electrónica de laboratorio de 5000g 0.01g, resolución de precisión: 0.01g, conversión de unidades: gramo (g), quilate (quilate), onza (onzas), libras (lb), Voltaje: 100-240 V, Batería: fuente de alimentación externa o batería DC9V. | Pieza
411 | 23774 | 8 | Balanza granataria de triple brazo 2610g x 0.1g incluye 2 pesas de 1k y 1 de 500g | Pieza
412 | 23843 | 11 | Báscula digital base plástica para cocina, capacidad 5kg, apagado automático e Indicador de batería baja, utiliza dos pilas tipo AA | Pieza
413 | 23775 | 2 | Báscula digital, 30kg / 2g de precisión, pantallas de usuario y cliente, función de conteo de piezas, precio neto, 10 memorias en teclado para productos con mayor desplazamiento. | Pieza
414 | 23776 | 10 | Bomba De Vacio 1/4 Hp 1, Voltaje de Operacion: 110V-115V 60Hz | Pieza
415 | 14658 | 15 | Brújula de bolsillo | Pieza
416 | 23795 | 18 | Brújula profesional plegable, metal con liquido y led, mira trasera con lente, con anillo de rotacion externo, contiene aguja y limbo flotante. | Pieza
417 | 23796 | 8 | Bulbo color ámbar para pipeta Pasteur, fabricados en látex, presentación con 50 piezas. | Paquete
418 | 14693 | 6 | Calorímetro, con Mango Aislad, 4 de diámetro por 7 de altura | Pieza
419 | 23798 | 30 | Carro de Hall, Complemento para plano inclinado, armado con ruedas de aluminio y estructura de plástico, ruedas montadas sobre valeros cónicos para una fricción mínima, Longitud total de 14cm aprox. | Pieza
420 | 24782 | 1 | Cartucho de Extracción 25 X 80 mm. Cartucho de extracción fabricado en celulosa. Espesor de pared de 1mm. Medidas: 25mm de diámetro interno x 80mm de altura. Presentación 25 pzas. | Caja
421 | 23814 | 1 | Celda para espectrofotómetro, semimicro, fabricada en poliestireno, capacidad de 3.0 mL, trayecto óptico de 10mm, ventana con ancho de 4.5mm y alto de 23mm, gama de aplicación de 340 a 900 nm, presentación con 100 piezas | Paquete
422 | 6804 | 6 | Charola de disección de plástico de 40x 30 cms | Pieza
423 | 23861 | 15 | Cronométro de alta calidad modelo H-5671, Contador de vueltas de precisión de 1/100. Memoria de 30 vueltas. | Pieza
424 | 23799 | 18 | Cronómetro digital plástico Pantalla LCD, 2 1/2 x 3 x 7/8”, modelo 1051 | Pieza
425 | 23862 | 25 | Cuba hidroneumática de lámina estañada, modelo AE011 | Pieza
426 | 23801 | 34 | Cucharilla para combustión con cuerpo niquelado, varilla de 3mm de diámetro y 42cm de longitud; cuchara de 24mm de diámetro con profundidad de 8mm. | Pieza
427 | 23802 | 13 | Dinamómetro con capacidad de 500g (5N), resolución de 20g (0.2N), balanza de resorte tipo rectangular (8002-MN), unidades de pesaje: gramo y Newton. | Pieza
428 | 23809 | 117 | Espátula acanalada de acero Inoxidable de 15 cm. | Pieza
429 | 23808 | 33 | Espátula doble plana de acero inoxidable de 15.5cm, con un extremo redondeado y el otro con terminación recta. | Pieza
430 | 23808 | 1 | Espátula doble plana de acero inoxidable de 15.5cm, con un extremo redondeado y el otro con terminación recta. | Pieza
431 | 17943 | 10 | Espátula/cuchara de acero inoxidable 20 cm | Pieza
432 | 14924 | 11 | Flexómetro 8 metros longitud, cinta de 25 mm, Carcasa de abs cubierta de tpr, con doble capa de nylon, cinta impresa por ambos lados clip de palanca Modelo FA-8M. (111286) | Pieza
433 | 23810 | 14 | Gradilla de alambre recubierta de vinilo para 40 tubos de 23mm | Pieza
434 | 23815 | 23 | Manguera de látex de 6.35 diámetro interno x 2.38 mm de pared, presentación con 15 m | Pieza
435 | 23816 | 17 | Manguera de látex para vacio 8.73 mm diámetro interno x 5.15 mm de pared, presentación de 5 m | Pieza
436 | 23820 | 35 | Mechero Bunsen sencillo, para gas LP, con estabilizador de flama, base metálica niquelada, tubo de aluminio de 12.5 mm de diámetro, con regulador de aire, tubo de entrada de gas dentado con diámetro de 9mm, altura total de 150mm | Pieza
437 | 23780 | 4 | Micropipeta automática volumen variable 100-1000 ul, modelo: 060807B | Pieza
438 | 23824 | 5 | Micropipeta volumen de 0.5-10 µL, no electrónica, canal único, manual, volumen continuamente ajustable | Pieza
439 | 23825 | 5 | Micropipeta volumen de 2-20 µL, no electrónica, canal único, manual, volumen continuamente ajustable | Pieza
440 | 23821 | 20 | Micropipeta, capacidad de 100 a 1000 µL, incrementos de 5 µL, volumen variable | Pieza
441 | 23822 | 10 | Micropipeta, capacidad de 20 a 200 µL, volumen variable, monocanal, código de color amarillo, esterilizable en autoclave, se suministra con soporte para estante, incluye certificado de calidad | Pieza
442 | 23822 | 1 | Micropipeta, capacidad de 20 a 200 µL, volumen variable, monocanal, código de color amarillo, esterilizable en autoclave, se suministra con soporte para estante, incluye certificado de calidad | Pieza
443 | 23840 | 1 | Microtubos de 1.5ml. tipo eppendorf. no estériles. fabricados en polipropileno. sin graduación. tapa a presión, fondo cónico. presentación en bolsa con 1000 piezas. | Paquete
444 | 23851 | 6 | Mini taladro multiusos con 21 accesorios | Kit
445 | 23871 | 17 | Multímetro digital, modelo: MUT-33, luz en pantalla, cubierta protectora contra impactos, medición de tensión c.a., tensión c.c., corriente c.c., resistencia y temperatura (ºC y ºF) | Pieza
446 | 15159 | 6 | Multímetro profesional auto rango modelo MUL-285 | Pieza
447 | 3737 | 93 | Papel filtro poro fino en pliego | Pliego
448 | 3737 | 50 | Papel filtro poro fino en pliego | Pliego
449 | 23828 | 3 | Papel parafilm para laboratorio, para sellar recipientes de laboratorio, medidas 50 mm x 76 m | Rollo
450 | 23794 | 10 | Péndulo con bolas de saúco para electrostática. | Pieza
451 | 23829 | 105 | Pera de hule estándar del No. 3 | Pieza
452 | 23812 | 7 | Perforador de tapones (horadadores), con 12 alas de diferentes diámetros, de acero inoxidable, con varilla expulsadora. | Juego
453 | 23833 | 6 | Pinza de Mohr, cuerpo metálico, acepta tubo flexible con diámetro exterior de hasta 10 mm | Pieza
454 | 23834 | 41 | Pinza para bureta doble, cuerpo metálico y puntas recubiertas de vinilo, asegurador compatible con varilla de 9mm de diámetro | Pieza
455 | 23835 | 50 | Pinza para crisol de 23 cm, longitud total de 229 cm, puntas dentadas, cuerpo de acero inoxidable | Pieza
456 | 23836 | 86 | Pinzas para tubo de ensayo, ideal para sujetar tubos de hasta 25mm de diámetro, fabricada en hierro niquelado | Pieza
457 | 23831 | 22 | Piseta de 125 mL, frasco y tubulación de polietileno de baja densidad moldeados en una sola pieza, tapón roscado (24mm) de polipropileno, cierre hermético | Pieza
458 | 23832 | 37 | Piseta de 500 mL, frasco y tubulación de polietileno de baja densidad moldeados en una sola pieza, tapón roscado (38mm) de polipropileno, cierre hermético | Pieza
459 | 23837 | 10 | Propipeta de 10 mL, fabricada en caucho natural, cuenta con tres válvulas que permiten expulsar el aire, aspirar y liberar el líquido, respectivamente, cada válvula cuenta con una bola pequeña de acero inoxidable resistente a los químicos, se adapta a la mayoría de las pipetas graduadas y volumétricas | Pieza
460 | 6580 | 2 | Puntas para micropipeta de 10 a 100 microlitros | Bolsa
461 | 6581 | 1 | Puntas para micropipeta de 100 a 1000 microlitros | Bolsa
462 | 23782 | 2 | Rollo de papel parafilm 4 in x 125 pies, fabricado en un material semitransparente, flexible e impermeable, resistente a la mayoría de los ácidos y alcoholes | Rollo
463 | 7586 | 17 | Soporte universal base y varilla de 60 cm | Pieza
464 | 7629 | 4 | Tamiz de malla 1/4 de 8 pulgadas diámetro, acero bajo carbon | Pieza
465 | 7631 | 2 | Tamiz de malla 100 de 8 pulgadas diámetro, acero inoxidable | Pieza
466 | 7632 | 2 | Tamiz de malla 150 de 8 pulgadas diámetro, acero inoxidable | Pieza
467 | 7634 | 6 | Tamiz de malla 200 de 8 pulgadas diámetro, acero inoxidable | Pieza
468 | 7635 | 6 | Tamiz de malla 3/4 de 8 pulgadas diámetro, acero bajo carbon | Pieza
469 | 7636 | 4 | Tamiz de malla 325 de 8 pulgadas diámetro, acero inoxidable | Pieza
470 | 7637 | 6 | Tamiz de malla 4 de 8 pulgadas diámetro, acero inoxidable | Pieza
471 | 7638 | 2 | Tamiz de malla 60 de 8 pulgadas diámetro, acero inoxidable | Pieza
472 | 23839 | 2 | Tapón de hule del número 2 de 1 Kg | Pieza
473 | 7644 | 43 | Tela de alambre de 15X15cm con centro de asbesto | Pieza
Número de partidas cotizadas:
Condiciones de pago:
Vigencia de la cotización:
Plazo y condiciones de entrega:
Garantía de los bienes:
Lugar de entrega:
Atentamente:

## 14
Universidad Autónoma del Estado de Hidalgo
Adquisición de cristalería, insumos CRETIB y material quirúrgico
Licitación Pública Nacional LA-72-046-913014998-N-20-2023
A través de la Comisión Gasto-Financiamiento
Instalada como Comité de Adquisiciones, Arrendamientos y Servicios
Anexo 14
Anexo Económico
Pachuca de Soto, Hgo., a de septiembre del 2023
Empresa
Licitación
Representante Legal
RFC
En las partidas en las que se señala alguna marca, es únicamente como referencia por lo que los licitantes podrán ofertar dicha marca o aquella que cumpla con los requerimientos solicitados, lo cual no limita la libre participación de los interesados.
No. Partida | idArticulo | Cant. | Descripción | Unidad Medida | Precio Unitario sin IVA | Importe total | Aplica IVA SI/NO
1 | 22473 | 2 | Ácido acetilsalicílico, aspirina adultos, caja con 40 tabletas de 500 mg | Caja
2 | 22474 | 2 | Ácido acetilsalicílico, aspirina efervecente, caja con 12 tabletas de 500 mg | Caja
3 | 22484 | 1 | Adrenalina ampolleta 1 mL, caja con 100 piezas, uso veterinario | Caja
4 | 24975 | 1 | Indometacina, 98.5-100.5% (de acuerdo con EP). CAS 53-86-1. Presentación 5 g | Frasco
5 | 22455 | 2 | indometacina, polvo o cristales, presentación de 5 g, grado reacitvo, 98.5% de pureza, CAS: 53-86-1 | Frasco
6 | 12621 | 3 | Kit Básico de abastecimiento de Botiquín de primeros auxilios | Pieza
7 | 12621 | 2 | Kit Básico de abastecimiento de Botiquín de primeros auxilios | Pieza
8 | 22469 | 20 | Abatelenguas de madera, no estéril, 15 cm, paquete con 100 piezas | Paquete
9 | 22471 | 6 | Abatelenguas de madera, no estéril, 15 cm, paquete con 500 piezas | Paquete
10 | 22486 | 22 | Agua estéril, frasco de 500 mL | Frasco
11 | 22522 | 2 | Agua inyectable, ampolleta de 3 mL, caja con 100 piezas | Caja
12 | 22520 | 6 | Agua inyectable, ampolleta de 5 mL, caja con 100 piezas | Caja
13 | 22488 | 6 | Agua oxigenada, frasco de 1000 mL | Frasco
14 | 22492 | 26 | Aguja de disección con punta recta, mango de plástico | Pieza
15 | 22503 | 10 | Aguja hipodérmica estéril de 20G x 32mm, caja con 100 piezas | Caja
16 | 25018 | 2 | Agujas BD Vacutainer para toma múltiple 22G x38 mm | Caja
17 | 22514 | 11 | Algodón en rollo, bolsa con 500 gramos | Bolsa
18 | 22511 | 63 | Algodón en torunda, 1000 piezas, bolsa con 500 gramos | Bolsa
19 | 22511 | 6 | Algodón en torunda, 1000 piezas, bolsa con 500 gramos | Bolsa
20 | 22512 | 4 | Algodón plisado, bolsa con 100 gramos | Bolsa
21 | 22513 | 103 | Algodón plisado, bolsa con 300 gramos | Bolsa
22 | 22441 | 30 | Antibenzil concentrado rojo de 1 Gal, Altamirano | Frasco
23 | 22531 | 12 | Apósito pediátrico 5 x 5.7 cm, caja con 100 piezas | Caja
24 | 22530 | 13 | Apósito transparente 10 x 12 cm, caja con 50 piezas | Caja
25 | 22532 | 17 | Apósito transparente 6 x 7 cm, caja con 100 piezas | Caja
26 | 22535 | 4 | Bandas adhesivas (curitas), resistentes al agua, caja con 100 piezas | Caja
27 | 22536 | 1 | Bandas adhesivas circulares, caja con 100 piezas | Caja
28 | 22538 | 10 | Bata desechable para paciente manga corta, paquete con 10 piezas | Paquete
29 | 22539 | 5 | Bata desechable para paciente manga larga, paquete con 10 piezas | Paquete
30 | 22540 | 10 | Bata desechable para paciente sin mangas, paquete con 10 piezas | Paquete
31 | 22545 | 20 | Bolsa de colostomía, caja con 10 bolsas + 1 pinza | Caja
32 | 22546 | 20 | Bolsa recolectora de orina con sistema cerrado de 2000 mL | Pieza
33 | 22547 | 8 | Bolsa recolectora de orina para niña graduada estéril con adhesivo en forma de pera de 50 mL, 10 piezas | Paquete
34 | 22548 | 8 | Bolsa recolectora de orina para niño graduada estéril con adhesivo en forma redonda de 50 mL, 10 piezas | Paquete
35 | 22556 | 1 | Caja Petri desechable estéril 60 x 15 mm, paquete con 500 piezas | Paquete
36 | 22557 | 5 | Caja Petri desechable estéril de 90 x 15 mm, caja con 576 piezas | Paquete
37 | 22557 | 2 | Caja Petri desechable estéril de 90 x 15 mm, caja con 576 piezas | Paquete
38 | 22561 | 200 | Campo quirúrgico 90 x 90 cm, sencillo, estéril | Pieza
39 | 22621 | 202 | Catéter venoso central 2 lumen | Pieza
40 | 22645 | 7 | Cinta adhesiva micropore color piel de 1.25 cm de ancho, caja con 24 piezas | Caja
41 | 22646 | 2 | Cinta adhesiva micropore color piel de 2.50 cm de ancho, caja con 24 piezas | Caja
42 | 22647 | 11 | Cinta adhesiva micropore color piel de 5.00 cm de ancho, caja con 24 piezas | Caja
43 | 22648 | 2 | Cinta micropore de 7.50 cm x 9.14 m, caja con 4 rollos | Caja
44 | 22649 | 74 | Cinta testigo para esterilización, ancho 1.5 cm, largo 50 m | Pieza
45 | 23066 | 21 | Cinta testigo para esterilización, presentación de 50 m x 1.5 cm, presentación de 1 pieza | Pieza
46 | 22658 | 12 | Compresa de algodón para vientre con trama opaca a los rayos X de 45 cm x 70 cm, paquete con 6 piezas | Paquete
47 | 22664 | 26 | Cubrebocas desechables hipoalergénicos, paquete con 150 piezas | Paquete
48 | 22665 | 8 | Cubrebocas doble capa, paquete con 100 piezas | Paquete
49 | 22666 | 45 | Cubrebocas quirúrgico, tricapa termosellado, filtro antibacterial, paquete con 50 piezas | Paquete
50 | 23037 | 2 | Envase para análisis estéril, capacidad 100 mL, con tapa de polietileno y vaso de polipropileno, presentación con 50 piezas | Paquete
51 | 22682 | 250 | Equipo de venoclisis normogotero con aguja | Pieza
52 | 22688 | 140 | Equipo para venoclisis normogotero sin aguja | Pieza
53 | 23076 | 10 | Espátula de acero inoxidable doble con cuchara (un extremo plano y el otro con forma de cuchara), 230 mm de longitud, presentación de 1 pieza | Pieza
54 | 23076 | 1 | Espátula de acero inoxidable doble con cuchara (un extremo plano y el otro con forma de cuchara), 230 mm de longitud, presentación de 1 pieza | Pieza
55 | 22700 | 5 | Estuche de disección, paquete de 12 piezas | Paquete
56 | 22725 | 35 | Gasa simple, 10 x 10 cm, estéril, caja con 100 piezas | Caja
57 | 22721 | 8 | Gasa simple, 10 x 10 cm, no estéril, bolsa con 200 piezas | Bolsa
58 | 22722 | 2 | Gasa simple, 7.5 x 5 cm, no estéril, bolsa con 200 piezas | Bolsa
59 | 22724 | 10 | Gasa tipo hospital, en rollo, 91 cm x 91 m, tejido 20 x 12 | Bolsa
60 | 22727 | 3 | Gel para electrocardiógrafo, frasco de 4 L | Frasco
61 | 22730 | 15 | Germisin espuma, garrafón de 3.5 L | Galón
62 | 22731 | 6 | Glucómetro, tecnología Wireless: bluetooth, pantalla LCD retroiluminado | Pieza
63 | 22667 | 19 | Gorro cubrepelo, tela SMS, elásticos resistentes, desechable, paquete con 100 piezas | Paquete
64 | 22978 | 12 | Gradillas de plástico para tubos de polipropileno, 40 lugares, pueden ser autoclaveables | Pieza
65 | 22744 | 12 | Guante de exploracion, estéril, látex, ambidiestro, chico, caja con 100 piezas | Caja
66 | 22745 | 42 | Guante de exploracion, estéril, látex, ambidiestro, grande, caja con 100 piezas | Caja
67 | 22746 | 43 | Guante de exploracion, estéril, látex, ambidiestro, mediano, caja con 100 piezas | Caja
68 | 22738 | 69 | Guante de exploracion, no estéril, látex, ambidiestro, chico, caja con 100 piezas | Caja
69 | 22739 | 70 | Guante de exploracion, no estéril, látex, ambidiestro, grande, caja con 100 piezas | Caja
70 | 22739 | 4 | Guante de exploracion, no estéril, látex, ambidiestro, grande, caja con 100 piezas | Caja
71 | 22740 | 65 | Guante de exploracion, no estéril, látex, ambidiestro, mediano, caja con 100 piezas | Caja
72 | 22747 | 30 | Guante de látex plus, liso, verde, mediano, caja con 100 piezas | Caja
73 | 24804 | 1 | Guante de nitrilo, talla chica. Presentación: caja con 100 piezas | Caja
74 | 24805 | 3 | Guante de nitrilo, talla mediana. Presentación: caja con 100 piezas | Caja
75 | 24805 | 1 | Guante de nitrilo, talla mediana. Presentación: caja con 100 piezas | Caja
76 | 22742 | 20 | Guante de polipropileno, tamaño grande, caja con 100 piezas | Caja
77 | 22743 | 20 | Guante de polipropileno, tamaño mediano, caja con 100 piezas | Caja
78 | 22733 | 2 | Guante para cirugía, estéril, látex natural, guante derecho y guante izquierdo, No. 6, caja con 50 pares | Caja
79 | 22734 | 45 | Guante para cirugía, estéril, látex natural, guante derecho y guante izquierdo, No. 6.5, caja con 50 pares | Caja
80 | 22735 | 12 | Guante para cirugía, estéril, látex natural, guante derecho y guante izquierdo, No. 7, caja con 50 pares | Caja
81 | 22736 | 52 | Guante para cirugía, estéril, látex natural, guante derecho y guante izquierdo, No. 7.5, caja con 50 pares | Caja
82 | 22737 | 2 | Guante para cirugía, estéril, látex natural, guante derecho y guante izquierdo, No. 8, caja con 50 pares | Caja
83 | 23084 | 54 | Guantes de nitrilo sin polvo, no estériles, desechable, talla grande, presentación de 100 unidades | Caja
84 | 23083 | 13 | Guantes de nitrilo sin polvo, no estériles, desechable, talla mediana, presentación de 100 unidades | Caja
85 | 22772 | 1 | Jabón quirúrgico líquido, Antibenzil, frasco con 1 L | Frasco
86 | 22771 | 29 | Jabón quirúrgico, Antibenzil, garrafón con 3.85 L | Galón
87 | 22775 | 8 | Jeringa de 50 mL, desechable, sin aguja, caja con 20 piezas | Caja
88 | 22781 | 3 | Jeringa estéril y desechable de 1 mL, con aguja de 25 G x 16 mm para aplicación de tuberculina | Caja
89 | 22778 | 54 | Jeringa estéril y desechable de 1 mL, para insulina, con aguja de 29 G x 13 mm, caja con 100 piezas | Caja
90 | 22777 | 4 | Jeringa estéril y desechable de 10 mL, con aguja de 22 G x 32 mm, graduada en mL con divisiones, con funda protectora, pivote tipo luer-lock, caja con 100 piezas | Caja
91 | 22777 | 1 | Jeringa estéril y desechable de 10 mL, con aguja de 22 G x 32 mm, graduada en mL con divisiones, con funda protectora, pivote tipo luer-lock, caja con 100 piezas | Caja
92 | 22780 | 2 | Jeringa estéril y desechable de 3 mL, con aguja de 22 G x 32 mm, graduada en mL con divisiones, con funda protectora, pivote tipo luer-lock, caja con 100 piezas | Caja
93 | 22780 | 3 | Jeringa estéril y desechable de 3 mL, con aguja de 22 G x 32 mm, graduada en mL con divisiones, con funda protectora, pivote tipo luer-lock, caja con 100 piezas | Caja
94 | 22776 | 22 | Jeringa estéril y desechable de 5 mL, con aguja de 22 G x 32 mm, graduada en mL con divisiones, con funda protectora, pivote tipo luer-lock, caja con 100 piezas | Caja
95 | 22787 | 14 | Lancetas ACCUCHEK Softclix, caja con 200 piezas | Caja
96 | 23090 | 40 | Microespátula doble de acero inoxidable, 17 mm de longitud, presentación de 1 pieza | Pieza
97 | 22867 | 18 | Pinza de disección, recta, punta con 1 x 2 dientes, acero inoxidable | Pieza
98 | 22868 | 46 | Pinza de disección, recta, sin dientes, punta con estrías transversales, acero inoxidable | Pieza
99 | 22919 | 141 | Solución de cloruro de sodio al 0.9 % de 500 mL | Frasco
100 | 22990 | 150 | Sutura, ácido ploglicólico, multifilamento, aguja 1/2, hebra 70 cm, medio círculo ahusado, calibre 2 - 0 | Pieza
101 | 23002 | 4 | Tela adhesiva seda de uso hospitalario, color blanco, presentación de 1.25 cm x 10 m, paquete con 24 piezas | Paquete
102 | 23003 | 2 | Tela adhesiva seda de uso hospitalario, color blanco, presentación de 2.5 cm x 10 m, paquete con 12 piezas | Paquete
103 | 23004 | 23 | Tela adhesiva seda de uso hospitalario, color blanco, presentación de 5 cm x 10 m, paquete con 6 piezas | Paquete
104 | 23005 | 5 | Tela adhesiva seda de uso hospitalario, color blanco, presentación de 7.5 cm x 10 m, paquete con 4 piezas | Paquete
105 | 23006 | 27 | Termómetro digital de bolsillo, sublingual, axilar y rectal | Pieza
106 | 23009 | 6 | Tijera de ”Mayo” curva de acero inoxidable de 14 cm | Pieza
107 | 23010 | 26 | Tijera de ”Mayo” recta de acero inoxidable de 14 cm | Pieza
108 | 23011 | 10 | Tijera de ”Metzenbaun” curva de acero inoxidable de 14.5 cm | Pieza
109 | 4126 | 16 | Tira reactiva desechable para glucometro ACCUCHECK performance frasco con 50 piezas. | Frasco
110 | 23099 | 2 | Tiras ractivas para uroanálisi (10 parámetros), presentación de 100 tiras | Frasco
111 | 23015 | 2 | Tiras reactivas uroanálisis, 10 parámetros para uroánalisis, presentación con 100 tiras | Caja
112 | 23032 | 5 | Tubo vacutainer BD con tapón de color amarillo, tubo de plástico con vacío predeterminado de 5 mL, contiene un recubrimiento de silicio para acelerar el proceso de coagulación y un gel de polímero separador del suero, presentación con 100 piezas | Paquete
113 | 23027 | 2 | Tubo vacutainer BD con tapón de color lila, tubo de plástico con vacío predeterminado de 7.2 mL, contiene EDTA K2 aplicado por aspersión en las paredes del tubo, presentación con 100 piezas | Paquete
114 | 23028 | 5 | Tubo vacutainer BD con tapón de color rojo, tubo de plástico con vacío predeterminado de 6 mL, tubo para suero con activador de coagulación, presentación con 100 piezas | Paquete
115 | 23028 | 2 | Tubo vacutainer BD con tapón de color rojo, tubo de plástico con vacío predeterminado de 6 mL, tubo para suero con activador de coagulación, presentación con 100 piezas | Paquete
116 | 23041 | 250 | Venda elástica, color blanco, de algodón y fibras sintéticas, de 15 cm X 5 m | Pieza
117 | 23112 | 142 | Agitador varilla de 6 x 250 mm, vidrio de borosilicato, bordes redondeados | Pieza
118 | 23343 | 3 | Aparato de destilación de 500 mL, fabricado en vidrio de borosilicato, consta de matraz fondo plano de 500 mL con cabeza de destilación junta 19/38, refrigerante Graham de 20 cm con junta 19/38 en el extremo superior, tapón de vidrio esmerilado (22), conexiones de diámetro externo de 10 mm | Paquete
119 | 23127 | 15 | Aparato para extracción Soxhlet de 100 mL, consta de refrigerante (junta inferior 45/50), tubo de extracción (junta superior 45/50 e inferior 29/32) y matraz fondo plano cuello corto (junta 29/32) | Juego
120 | 23214 | 148 | Asegurador de doble nuez de acero, para varillas de hasta 17 mm, presentación de 1 pieza | Pieza
121 | 23631 | 1 | Auxiliar de macropipeteado (macropipeteador). Código de color gris neutro. Acepta pipetas volumétricas y graduadas con capacidad de 0.1 hasta 200 mL. | Pieza
122 | 23224 | 10 | Baño maría niquelado de 20 cm de diámetro con anillos concentricos, preentación de 1 pieza | Pieza
123 | 23226 | 4 | Barra magnética de agitación de 4.5 x 12 mm con anillo, teflón, color blanco, presentación de 6 piezas | Pieza
124 | 23227 | 14 | Barra magnética de agitación de 8 x 12.7 mm con anillo, teflón, color blanco, presentación de 6 piezas | Caja
125 | 23228 | 20 | Barra magnética de agitación de 8 x 25.4 mm con anillo, teflón, color blanco, presentación de 6 piezas | Caja
126 | 23229 | 4 | Barra magnética de agitación de 8 x 25.mm sin anillo, teflón, color blanco, presentación de 1 pieza | Pieza
127 | 24303 | 1 | Base Reactor De Vidrio P/resina 1lt - Pyrex | Frasco
128 | 23632 | 15 | Bomba descargadora para pipeta o pipeteador manual de 25 mL. Fabricado en polipropileno. Código de color rojo. | Pieza
129 | 23113 | 8 | Bureta graduada de 10 mL, con llave de teflón, vidrio de borosilicato, intervalo de graduación 0.05 mL | Pieza
130 | 23114 | 29 | Bureta graduada de 25 mL, con llave de teflón, vidrio de borosilicato, intervalo de graduación 0.1 mL | Pieza
131 | 23115 | 5 | Bureta graduada de 50 mL, con llave de teflón, vidrio de borosilicato, intervalo de graduación 0.1 mL | Pieza
132 | 23259 | 5 | Caja coplin de vidrio con canastilla de acero inoxidable, capacidad de 24 portaobjetos, presentación de 1 pieza | Pieza
133 | 24266 | 1 | Caja de almacenamiento para 100 microtubos de 1.5 ml | Caja
134 | 24712 | 67 | Caja de tiras indicadoras de ph de 0 a 14, con intervalos de 0.5 | Pieza
135 | 24712 | 1 | Caja de tiras indicadoras de ph de 0 a 14, con intervalos de 0.5 | Pieza
136 | 23117 | 25 | Caja Petri de 100 x 15 mm, fabricado en vidrio de borosilicato, para esterilización en seco o vapor | Pieza
137 | 23262 | 1 | Caja petri de poliestireno estéril de 35x10 mm, presentación de 500 piezas | Paquete
138 | 23263 | 1 | Caja petri de poliestireno estéril de 60x15 mm, presentación de 100 piezas | Paquete
139 | 23264 | 7 | Caja petri de poliestireno estéril de 90x15 mm, presentación de 360 piezas | Paquete
140 | 24607 | 10 | Caja Petri de vidrio sin división, esterilizable en autoclave de 100 X 15 mm Presentación en caja de 10 piezas | Caja
141 | 24607 | 5 | Caja Petri de vidrio sin división, esterilizable en autoclave de 100 X 15 mm Presentación en caja de 10 piezas | Caja
142 | 24434 | 10 | Caja Petri de vidrio sin división, esterilizable en autoclave de 60 x 15 mm. Presentación en caja de 12 piezas | Caja
143 | 24345 | 2 | Caja Petri desechable lisa. Estéril de 90mm de diámetro x 15mm de altura. Presentación: 576 PIEZAS | Caja
144 | 24239 | 1 | Cajas de Petri de poliestireno cristal, desecable, estéril, medidas 90x15mm, caja con 500 piezas | Caja
145 | 24276 | 1 | Cajas Petri, Paquete de 50. | Paquete
146 | 24202 | 3 | Calibrador micrométrico digital. Lectura de 0 a 25mm con división de 0.001mm ó de 0 a 1” con división de 0.001”. Cuerpo de acero. Se suministra con llave y estuche plástico. | Pieza
147 | 24202 | 1 | Calibrador micrométrico digital. Lectura de 0 a 25mm con división de 0.001mm ó de 0 a 1” con división de 0.001”. Cuerpo de acero. Se suministra con llave y estuche plástico. | Pieza
148 | 23118 | 200 | Campana Durham 6 x 50 mm, capacidad de 1 mL, fabricado en vidrio de borosilicato | Pieza
149 | 23197 | 16 | Capsula de porcelana de 150 mL, 100 mm de diámetro superior x 42 mm de altura, con pico | Pieza
150 | 23198 | 45 | Capsula de porcelana de 35 mL, 60 mm de diámetro superior x 24 mm de altura, con pico | Pieza
151 | 23199 | 10 | Capsula de porcelana de 80 mL, 80 mm de diámetro superior x 30 mm de altura, con pico | Pieza
152 | 24688 | 1 | Celda de cuarzo 12.5x45x12.5mm caja c/2piezas | Caja
153 | 23270 | 4 | Celdas de cuarzo óptico para espectrofotómetro UV-Vis, volumen de 3.5 mL, rango espectral de 170-2700 nm, trayecto óptico de 10 mm, con tapa de teflón, presentación de 2 piezas | Caja
154 | 23312 | 46 | Crisol de porcelana de forma alta sin tapa, medidas de 50 x 40 mm, presentación de 1 pieza | Pieza
155 | 23122 | 49 | Cristalizador de 150 x 75 mm, fabricado en vidrio de borosilicato, capacidad aproximada 1200 mL, borde reforzado y pulido, adecuado para esterilización en seco o vapor | Pieza
156 | 23123 | 40 | Cristalizador de 80 x 40 mm, fabricado en vidrio de borosilicato, capacidad aproximada 180 mL, borde reforzado y pulido, adecuado para esterilización en seco o vapor | Pieza
157 | 23634 | 10 | Cubreobjetos de 22x22 mm. Fabricados en vidrio de borosilicato. 100 piezas. Espesor No.1 (0.13 a 0.16 mm). | Paquete
158 | 23315 | 7 | Cubreobjetos de vidrio, medidas de 18 x 18 mm, espesor #1, presentación de 100 piezas | Caja
159 | 23316 | 21 | Cubreobjetos de vidrio, medidas de 24 x 24 mm, espesor #1, presentación de 100 piezas | Caja
160 | 24278 | 1 | Cubreobjetos, paquete con 100 unidades. | Paquete
161 | 23627 | 12 | Dedales de extracción de celulosa de alto rendimiento Whatman. Doble espesor, D.I. × H 33 mm × 80 mm Sinónimos: filtro Whatman, filtro de celulosa, filtro de papel. 1 paquete de 25 c/u. | Paquete
162 | 24128 | 1 | Electrodo para pH-metro- Oakton pH Electrode, Single-Junction, Gel, tipo BNC Connector | Pieza
163 | 23334 | 30 | Embudo buchner de 62 mm de diámetro, material: porcelana, presentación de 1 pieza | Pieza
164 | 23335 | 1 | Embudo buchner de 80 mm de diámetro, material: porcelana, 60 mm longitud del tallo, presentación de 1 pieza | Pieza
165 | 24209 | 1 | Embudo Buchner de dos piezas. Cuerpo de polipropileno, diámetro interno de 59mm. Capacidad de 83mL aprox. Tallo con longitud de 45mm. Esterilizable en autoclave. | Pieza
166 | 23200 | 10 | Embudo buchner de porcelana de 110 mm de diámetro, capacidad aproximada 400 mL, placa perforada fija, orificios grandes | Pieza
167 | 23201 | 8 | Embudo buchner de porcelana de 50 mm de diámetro, capacidad aproximada 87 mL, tallo con diámetro de 14 mm, altura total de 101 mm, placa perforada fija | Pieza
168 | 23125 | 49 | Embudo Bunsen de vidrio de 50 mm, tallo corto, ángulo de 60°, superficie estriada, fabricado en vidrio de borosilicato, tallo con longitud de 68 mm y diámetro externo de 8 mm, altura total de 111 mm | Pieza
169 | 23126 | 14 | Embudo Bunsen de vidrio de 85 mm, tallo corto, fabricado en vidrio de borosilicato | Pieza
170 | 23338 | 54 | Embudo de separación de vidrio de 125 mL en forma de pera, con llave de tlefón y tapón, presentación de 1 pieza | Pieza
171 | 23340 | 25 | Embudo de separación de vidrio de 500 mL en forma de pera, con llave de tlefón y tapón, presentación de 1 pieza | Pieza
172 | 23663 | 26 | Embudo utilitario de plástico, de 20 cm de diámetro | Pieza
173 | 23341 | 6 | Encendedor de bolsillo, presentación con 50 piezas | Paquete
174 | 24205 | 15 | Escobillón curvo. Cerda de pelo de caballo con diámetro de 40mm y longitud de 100mm. Longitud total de 400mm. | Pieza
175 | 24205 | 2 | Escobillón curvo. Cerda de pelo de caballo con diámetro de 40mm y longitud de 100mm. Longitud total de 400mm. | Pieza
176 | 19578 | 47 | Escobillón para bureta, con cerda de pelo de caballo, diámetro de 16mm y longitud de 345mm. Longitud total de 850mm | Pieza
177 | 23805 | 18 | Escobillón para matraz erlenmeyer de 250 ml, curvo, cerda de pelo de caballo con diámetro de 45mm y longitud de 110mm, longitud total de 370mm. | Pieza
178 | 24208 | 21 | Escobillón para matraz. Cerda de pelo de caballo con diámetro de 55mm y longitud de 185mm. Longitud total de 420mm. | Pieza
179 | 24208 | 2 | Escobillón para matraz. Cerda de pelo de caballo con diámetro de 55mm y longitud de 185mm. Longitud total de 420mm. | Pieza
180 | 23806 | 33 | Escobillón para pipeta graduada, cerda de pelo de caballo con diámetro de 2mm y longitud de 180mm, longitud total de 420mm. | Pieza
181 | 24207 | 12 | Escobillón para pipeta graduada. Cerda de pelo de caballo con diámetro de 3mm y longitud de 180mm. Longitud total de 420mm. | Pieza
182 | 24207 | 2 | Escobillón para pipeta graduada. Cerda de pelo de caballo con diámetro de 3mm y longitud de 180mm. Longitud total de 420mm. | Pieza
183 | 19579 | 44 | Escobillón para probeta, con cerda de pelo de caballo, diámetro de 40 mm y longitud de 190 mm. Longitud total de 370mm. | Pieza
184 | 24206 | 2 | Escobillón para probeta. Cerda de pelo de caballo con diámetro de 45mm y longitud de 190mm. Longitud total de 375mm. | Pieza
185 | 23807 | 17 | Escobillón para vaso de precipitado de 400 ml | Pieza
186 | 25291 | 2 | Estuche de madera para 100 portaobjetos. | Pieza
187 | 24418 | 1 | Filtos de Nylon Syringe, 0.20µ, 25 mm Diámetro. Caja con 100 piezas. | Caja
188 | 24806 | 1 | Filtro de jeringa, 0.22 µm. Presentación caja con 50 piezas | Caja
189 | 24341 | 1 | Filtro de jeringa, de 0.45 micrómetros, membrana de PVDF. Paquete de 100 unidades | Caja
190 | 24341 | 2 | Filtro de jeringa, de 0.45 micrómetros, membrana de PVDF. Paquete de 100 unidades | Caja
191 | 24937 | 3 | Filtros de 24 mm de diámetro, Whatman GF/D de microfibra de vidrio. Presentación en paquete de 100 piezas | Paquete
192 | 24937 | 1 | Filtros de 24 mm de diámetro, Whatman GF/D de microfibra de vidrio. Presentación en paquete de 100 piezas | Paquete
193 | 24938 | 1 | Filtros de 25 mm de diámetro, Whatman de membrana de nitrato de celulosa de 0.45 micras. Presentación en paquete de 100 piezas | Paquete
194 | 23374 | 10 | Frasco boca ancha de 1000 mL, fabricado en vidrio de borosilicato, tapa roscada GLS 80 y anillo de vertido de polipropileno de color azul, esterilizable en autoclave | Pieza
195 | 24246 | 10 | Frasco en vidrio Tapa rosca azul vidrio claro Capacidad: 500 mL | Frasco
196 | 24246 | 3 | Frasco en vidrio Tapa rosca azul vidrio claro Capacidad: 500 mL | Frasco
197 | 23128 | 14 | Frasco gotero de vidrio ámbar de 125 mL, pipeta de vidrio, tapón roscado de polipropileno y bulbo de hule | Pieza
198 | 23135 | 11 | Frasco gotero de vidrio ámbar de 20 mL, pipeta de vidrio, tapón roscado de polipropileno y bulbo de hule | Pieza
199 | 23130 | 129 | Frasco gotero de vidrio ámbar de 50 mL, pipeta de vidrio, tapón roscado de polipropileno y bulbo de hule | Pieza
200 | 23377 | 10 | Frasco graduado de 500 mL para cultivo, fabricado en vidrio borosilicato, intervalo de la graduación de 100 a 400mL, tapón roscado GL 45 color azul y anillo de vertido en polipropileno, medidas externas 86 mm de diámetro x 176mm de altura, esterilizable en autoclave | Pieza
201 | 24211 | 2 | Frasco lavadores 500 ml salida lateral | Pieza
202 | 23380 | 21 | Gradilla de alambre recubierta de vinilo para 72 tubos con diámetro de 16 mm | Pieza
203 | 23381 | 5 | Gradilla expandible ”Work2Store” para tubos para PCR de 0.2/0.5 mL, reversible; en un lado tiene capacidad para 96 microtubos de 0.2mL y por el otro de 64 microtubos de 0.5mL, pozos con identificación alfanumérica, medidas: 31cm de ancho x 12.8 cm de fondo x 3.1cm de alto (expandida), resiste una temperatura desde -80 hasta 121°, esterilizable en autoclave. | Pieza
204 | 23382 | 10 | Gradilla para 80 microtubos de 1.5/ 2 mL, fabricada en polipropileno color azul, arreglo de 5 x 16, medidas 225 mm de largo x 67 mm de ancho x 20 mm de alto, esterilizable en autoclave | Pieza
205 | 24459 | 1 | Hamilton® syringe, 700 series, fixed needle 701N, volume 10 µL, needle size 26s ga (bevel tip), needle L 51 mm (2 in.) | Pieza
206 | 23419 | 1 | Juego de 10 limas para joyero | Paquete
207 | 23405 | 3 | Juego de herramientas ”Dowell” pequeñas para propietarios de casa, 9 piezas, kit de herramientas de mano pequeña con caja de herramientas de plástico | Kit
208 | 24401 | 1 | Kit de 3 micropipetas de volumenes variables 0.5-10, 10-100, 100- 1000 µL | Kit
209 | 23413 | 20 | Kit de teclado y mouse, alámbrico, USB, negro (español) | Paquete
210 | 7057 | 22 | Lámpara de alcohol de 60 ml de vidrio | Pieza
211 | 7099 | 60 | Lentes de seguridad ajustables | Pieza
212 | 7099 | 2 | Lentes de seguridad ajustables | Pieza
213 | 23417 | 61 | Lija de agua, para metal, grano 400, dimensiones 23 x 28 cm | Pieza
214 | 23418 | 8 | Lija de agua, para metal, grano 800, dimensiones 23 x 28 cm | Pieza
215 | 23636 | 14 | Lupa con mango de plástico y aro metálico cromado. Lente de vidrio con diámetro de 110 mm y aumento de 2X. | Pieza
216 | 24443 | 16 | Matraz aforado de vidrio de 100 mL. Presentación individual. | Pieza
217 | 24443 | 12 | Matraz aforado de vidrio de 100 mL. Presentación individual. | Pieza
218 | 24618 | 10 | Matraz aforado de vidrio de 250 mL. Presentación individual. | Pieza
219 | 23441 | 19 | Matraz balón fondo plano 24/40. Fabricado en vidrio de borosilicato. Altura aproximada de 140 mm. | Pieza
220 | 24133 | 1 | Matraz de destilación de base redonda, fabricado con Pyrex® de tres cuellos con ángulo 24/40-24/40. Presentación de 250 mL. | Pieza
221 | 23442 | 50 | Matraz de ebullición 50mL con junta 24/40. Fondo plano. Cuello corto. Fabricado en vidrio de borosilicato. Medidas aproximadas: 50mm de diámetro x 98mm de altura. | Pieza
222 | 23445 | 38 | Matraz Erlenmeyer 25mL. Boca angosta. Labio reforzado. Fabricado en vidrio de borosilicato. Intervalo de la graduación de 10 a 25mL. División de 5mL. Medidas aproximadas: 41mm de diámetro (mayor) x 65mm de altura. | Pieza
223 | 23443 | 28 | Matraz Erlenmeyer 500mL. Boca angosta. Labio reforzado. Fabricado en vidrio de borosilicato. Intervalo de la graduación de 100 a 500mL. División de 50mL. Medidas aproximadas: 101mm de diámetro (mayor) x 176mm de altura. | Pieza
224 | 23447 | 25 | Matraz erlenmeyer boca angosta con tapon de rosca. Capacidad de 125 mL, con tapa fenólica. Graduación de 50 a 125 mL. Subdivisión 25 mL. Dimensiones diámetro 68 mm x 105 mm de altura. Fabricado con vidrio borosilicato. | Pieza
225 | 23444 | 37 | Matraz erlenmeyer boca angosta con tapon de rosca. Capacidad de 500 mL, con tapa fenólica. Graduación de 100 a 500 mL. Subdivisión 50 mL. Dimensiones diámetro 102 mm x 186 mm de altura. Fabricado con vidrio borosilicato. | Pieza
226 | 24606 | 12 | Matraz Erlenmeyer con tapón de rosca de 500 mL | Pieza
227 | 23140 | 40 | Matraz Erlenmeyer de 1 L con tapón roscado, vidrio de borosilicato, tapón de pilpropileno, graduación en color blanco 250 mL a 1000 mL, subdivisión 50 mL, dimensiones aproximadas diámetro 128 x 225 mm de altura | Pieza
228 | 23137 | 30 | Matraz Erlenmeyer de 125 mL, boca angosta, labio reforzado, vidrio de borosilicato, intervalo de graduación de 50 a 125 mL, división de 25 mL, graduación y área para identificación en color blanco, médidas aproximadas 66 mm de diámetro (mayor) x 108 mm de altura, compatible con tapón de hule del No. 5 | Pieza
229 | 23141 | 50 | Matraz Erlenmeyer de 250 mL con tapón roscado, vidrio de borosilicato, boca angosta, graduación en color blanco 50 mL a 200 mL, subdivisión 25 mL, dimensiones diámetro 81 x 133 mm de altura | Pieza
230 | 23138 | 81 | Matraz Erlenmeyer de 250 mL, boca angosta, labio reforzado, vidrio de borosilicato, intervalo de graduación de 50 a 200 mL, división de 25 mL, graduación y área para identificación en color blanco, médidas aproximadas 82 mm de diámetro (mayor) x 132 mm de altura, compatible con tapón de hule del No. 6 | Pieza
231 | 23139 | 85 | Matraz Erlenmeyer de 50 mL, boca angosta, labio reforzado, vidrio de borosilicato, intervalo de graduación de 20 a 50 mL, división de 10 mL, graduación y área para identificación en color blanco, médidas aproximadas 50 mm de diámetro (mayor) x 78 mm de altura, compatible con tapón de hule del No. 1 | Pieza
232 | 23142 | 5 | Matraz Erlenmeyer de 500 mL con tapón roscado, vidrio de borosilicato, graduación en color blanco 100 mL a 500 mL, subdivisión 50 mL, dimensiones 101 de diámetro (mayor) x 185 mm de altura (sin tapón) | Pieza
233 | 23448 | 9 | Matraz Kitazato 125 mL. Fabricado en vidrio de borosilicato. Intervalo de graduación de 50 a 125mL. División de 25mL. Medidas aproximadas: 69mm de diámetro (mayor) x 111mm de altura. | Pieza
234 | 23143 | 41 | Matraz Kitazato de 250 mL, vidrio de borosilicato, graduación en color blanco 75 a 250 mL,subdivisión de 25 mL, dimensiones aproximadas diámetro 84 mm x 146 mm de altura, acepta tubo flexible de 7.9 mm de diámetro interior y tapón de hule No. 6 | Pieza
235 | 23144 | 63 | Matraz Kitazato de 500 mL, vidrio de borosilicato, graduación en color blanco 150 a 500 mL,subdivisión de 50 mL, dimensiones aproximadas diámetro (mayor) 104 mm x 190 mm de altura, acepta tubo flexible de 7.9 mm de diámetro interior y tapón de hule No. 7 | Pieza
236 | 23449 | 10 | Matraz volumétrico 25 mL. Fabricado en vidrio de borosilicato. Tolerancia de ±0.03mL. Altura aproximada de 118mm (con tapón). Tapón de vidrio tipo cabeza de centavo. | Pieza
237 | 23450 | 105 | Matraz volumétrico 5 mL. Fabricado en vidrio de borosilicato. Tolerancia de ±0.02mL. Altura aproximada de 88mm (con tapón). Tapón de vidrio tipo cabeza de centavo. | Pieza
238 | 23146 | 43 | Matraz volumétrico de 10 mL, vidrio de borosilicato, clase A ASTM certificado, tapón de vidrio tipo cabeza de centavo, tolerancia de ± 0.08 mL | Pieza
239 | 23147 | 43 | Matraz volumétrico de 100 mL, vidrio de borosilicato, clase A ASTM certificado, tapón de vidrio tipo cabeza de centavo, tolerancia de ± 0.10 Ml | Pieza
240 | 23148 | 5 | Matraz volumétrico de 200 mL, vidrio de borosilicato, clase A ASTM certificado, tapón de vidrio tipo cabeza de centavo, tolerancia de ± 0.10 mL | Pieza
241 | 23149 | 5 | Matraz volumétrico de 250 mL, vidrio de borosilicato, clase A ASTM certificado, tapón de vidrio tipo cabeza de centavo, tolerancia de ± 0.10 mL | Pieza
242 | 23437 | 26 | Matraz volumétrico de 50 mL, clase ASTM (American Society for Testing and Materials), con certificado. Tapón de vidrio. | Pieza
243 | 23150 | 20 | Matraz volumétrico de 50 mL, vidrio de borosilicato, clase A ASTM, tapón de vidrio tipo cabeza de centavo, tolerancia de ± 0.80 mL | Pieza
244 | 24710 | 5 | Matraz volumétrico de 500 mL de vidrio con tapón, clase A | Pieza
245 | 24710 | 1 | Matraz volumétrico de 500 mL de vidrio con tapón, clase A | Pieza
246 | 24218 | 5 | Matraz volumétrico de vidrio de borosilicato 100 ml con tapa de vidrio clase A | Pieza
247 | 24218 | 1 | Matraz volumétrico de vidrio de borosilicato 100 ml con tapa de vidrio clase A | Pieza
248 | 23637 | 53 | Mechero para altas temperaturas. Tipo Meker. Base octagonal de hierro y tubo niquelado; manguera de hule latex en la parte inferior; regulador y estabilizador de flama. Uso recomendado con gas LP. | Pieza
249 | 24317 | 4 | Microplaca de cultivo celular, De poliestireno transparente. Fondo plano. Estéril por radiación gamma. Libre de DNasa, RNasa y pirógenos. De 24 pozos. Fondo plano. 85.4 x 127.6 x 20.2mm, pozo de 15.5x17.5mm, 1ml, área 1.9cm2. Libre de DNasa, RNasa y pirógenos. Caja con 50 piezas empaque individual | Caja
250 | 24490 | 2 | Microplaca de cultivo celular, placa de poliestireno transparente. Estéril por radiación gamma. Fondo plano, 96 pozos 85.4 x 127.6 x 20.2mm. Pozo de 6.5x10.8mm, 0.2ml, área 0.33cm2. Libre de DNasa, RNasa y pirógenos. Caja con 50 piezas | Caja
251 | 24803 | 1 | Microplaca, 96 pozos, fondo plano con tapa, poliestireno estéril, superficie tratada para crecimiento celular. Tapas con anillos de condensación para evitar contaminación. Incluye 20 paquetes con 5 microplacas y tapas cada uno. Caja con 100 piezas | Caja
252 | 23473 | 2 | Microtubo para centrífuga 0.5 mL, transparentes, bolsa con 1000 piezas. | Bolsa
253 | 23473 | 1 | Microtubo para centrífuga 0.5 mL, transparentes, bolsa con 1000 piezas. | Bolsa
254 | 23455 | 3 | Microtubo para centrífuga 1.5 mL, Paquete con 1000 piezas. | Paquete
255 | 23613 | 2 | Microtubos de 1.5 mL. No estériles. Fabricados en polipropileno; traslúcidos. Tapa a presión, fondo cónico. Soportan una FCR de hasta 14000 xg. Presentación con 500 piezas. | Paquete
256 | 23613 | 1 | Microtubos de 1.5 mL. No estériles. Fabricados en polipropileno; traslúcidos. Tapa a presión, fondo cónico. Soportan una FCR de hasta 14000 xg. Presentación con 500 piezas. | Paquete
257 | 23204 | 41 | Mortero y pistilo de porcelana de 75 mL, 91 mm de diámetro superior x 46 mm de altura, pistilo con longitud de 84 mm | Pieza
258 | 15168 | 48 | Nuez con gancho. Fabricado con zinc a presión, para varilla de hasta 16 mm Ø. Tornillos de latón niquelado. Recubrimiento de polvo, 93 g | Pieza
259 | 23462 | 15 | Papel aluminio resistente, caja de 2 Kg | Caja
260 | 23629 | 5 | Papel de filtro cualitativo Whatman, grado 1, diámetro de 25 mm, paquete de 100. Sinónimos: filtro Whatman, papel Whatman, filtro de papel. | Caja
261 | 23466 | 18 | Papel filtro cuantitativo de Whatman grado 42 sin ceniza, diámetro: 15 cm, tamaño de poro: 2.5 µm, paquete de 100. | Caja
262 | 23390 | 130 | Papel filtro grado 615, filtración media, amaño de poro de 8 µm (poro medio), pliego de 50 x 50 cm | Pieza
263 | 23467 | 23 | Papel Filtro Pliego 50cm x 50 cm, Poro Medio, 20 Piezas. Tamaño promedio de poro: 4 micras. | Caja
264 | 24144 | 2 | Papel Fitro No 42 de 12.5 cm. Presentación paquete con 100 piezas. | Paquete
265 | 24711 | 90 | Perilla de tres vías | Pieza
266 | 24711 | 1 | Perilla de tres vías | Pieza
267 | 15226 | 1 | Perlas de vidrio (ebullición) 5mm de diámetro paquete de 1 kg | Paquete
268 | 23478 | 20 | Pesa filtro 25 x 40mm. Forma alta. Fabricado en vidrio de borosilicato. Capacidad aproximada de 12mL (hasta la base del cuello). Tapón esmerilado 24/12. | Pieza
269 | 23479 | 15 | Pesa filtro 50 x 30mm. Forma baja. Fabricado en vidrio de borosilicato. Capacidad aproximada de 35mL (hasta la base del cuello). Tapón esmerilado 50/12. | Pieza
270 | 25113 | 3 | Pila de 9 volts. | Pieza
271 | 15240 | 3 | Pinza de chofer de 10 pulgadas mango de vinil | Pieza
272 | 23482 | 158 | Pinza para refrigerante 55 mm con extensión. De tres dedos. Fabricada en hierro. Puntas recubiertas de vinilo. Longitud de la extensión de 120 mm. Longitud total de 215 mm. | Pieza
273 | 23484 | 31 | Pinza para termómetro. Cuerpo metálico. Para sujetar termómetros de vidrio a presión. Asegurador compatible con varilla de 9 mm de diámetro. | Pieza
274 | 15270 | 10 | Pinzas porta esponjas tipo foerster rectas estriadas 18cm. De acero inoxidable | Pieza
275 | 24816 | 2 | Pipeta de transferencia, desechable, 3 ml. Presentación bolsa con 250 piezas | Bolsa
276 | 24816 | 1 | Pipeta de transferencia, desechable, 3 ml. Presentación bolsa con 250 piezas | Bolsa
277 | 23153 | 120 | Pipeta graduada de 10 mL (1/10), vidrio de borosilicato, clase B ASTM, división de 0.1 mL, tolerancia ±0.06 mL, longitud aproximada de 350 mm, código de color naranja | Pieza
278 | 23509 | 30 | Pipeta graduada de 10 mL. Fabricada en vidrio de alumino-borosilicato. División de 0.1 mL. Tolerancia de ±0.03 mL. Longitud aproximada de 350 mm. | Pieza
279 | 23152 | 28 | Pipeta graduada de 1mL (1/10), vidrio de borosilicato, clase B ASTM, división de 0.1 mL, tolerancia ±0.02 mL, longitud aproximada de 350 mm, código de color rojo | Pieza
280 | 23154 | 24 | Pipeta graduada de 2 mL (1/10), vidrio de borosilicato, clase B ASTM, división de 0.1 mL, tolerancia ±0.02 mL, longitud aproximada de 350 mm, código de color verde | Pieza
281 | 23155 | 81 | Pipeta graduada de 5 mL (1/10), vidrio de borosilicato, clase A ASTM, división de 0.1 mL, tolerancia ±0.02 mL, longitud aproximada de 350 mm, código de color azul | Pieza
282 | 23151 | 3 | Pipeta graduada de 50 mL (1/10), vidrio de borosilicato, división de 0.5 mL, tolerancia ±0.2 mL | Pieza
283 | 24204 | 2 | Pipeta graduada de vidrio clase A 10 ml con perilla de succión | Pieza
284 | 24318 | 2 | Pipeta graduada desechable 10ml. Estéril de poliestireno empaque individual (plástico). Libre de DNasas, RNasas y pirógenos. División 0.1mL; graduación negativa 3.0mL. Tolerancia de ±2% del volumen total. Código de color naranja. Presentación 200 piezas. | Paquete
285 | 24318 | 1 | Pipeta graduada desechable 10ml. Estéril de poliestireno empaque individual (plástico). Libre de DNasas, RNasas y pirógenos. División 0.1mL; graduación negativa 3.0mL. Tolerancia de ±2% del volumen total. Código de color naranja. Presentación 200 piezas. | Paquete
286 | 24556 | 2 | Pipeta multicanal de 8 canales, pipeta ajustable micropipeta 50-300 µl | Pieza
287 | 23505 | 6 | Pipeta tipo Pasteur de 150 mm. Fabricada en vidrio. Diámetro externo de 7 mm, punta con longitud de 45 mm. Presentación con 200 piezas. | Paquete
288 | 23506 | 13 | Pipeta volumétrica de 1 mL. Fabricada en vidrio de alumino-borosilicato. Tolerancia de ±0.006 mL. Longitud aproximada de 310 mm. | Pieza
289 | 23156 | 69 | Pipeta volumétrica de 10 mL, vidrio borosilicato, clase B ASTM, tolerancia de ±0.04 mL, longitud aproximada de 430 mm, código de color rojo | Pieza
290 | 23157 | 30 | Pipeta volumétrica de 20 mL, vidrio de aluminio-borosilicato, clase B ASTM, tolerancia de ±0.06 mL, longitud aproximada de 458 mm, código de color amarillo | Pieza
291 | 23159 | 5 | Pipeta volumétrica de 25 mL, vidrio de borosilicato, clase A ASTM, tolerancia de ±0.03 mL, longitud aproximada de 520 mm, código de color azul | Pieza
292 | 23158 | 5 | Pipeta volumétrica de 5 mL, vidrio aluminio- borosilicato, clase A ASTM, tolerancia de ±0.01 mL, longitud aproximada de 385 mm, código de color blanco | Pieza
293 | 23508 | 17 | Pipeta volumétrica de 50mL. Fabricada en vidrio de borosilicato. Tolerancia de ±0.05mL. Longitud aproximada de 533 mm. | Pieza
294 | 24242 | 1 | Pipetas Pasteur, presentación caja con 500 piezas | Caja
295 | 24213 | 5 | Placa de Petri de vidrio 100 mm Fabricadas en vidrio de borosilicato. | Pieza
296 | 24212 | 5 | Placa de Petri 60 mm Fabricadas en vidrio de borosilicato. | Pieza
297 | 23516 | 10 | Porta Objetos 26x76 mm. Espesor de 0.8 - 1.0 mm, con 50 piezas por caja. | Caja
298 | 23515 | 6 | Portaobjetos de 25x75 mm de vidrio, borde diamantado, grosor 0.90 - 1.10 mm, caja con 5 paquetes de 50 piezas. | Caja
299 | 24248 | 2 | Portaobjetos de vidrio, de 25.4 x 76.2 mm. Presentación paquete de 50 piezas | Paquete
300 | 24277 | 1 | Portaobjetos, paquete con 100 unidades. | Paquete
301 | 24267 | 1 | Probeta de 100 ml | Pieza
302 | 23160 | 33 | Probeta graduada de 10 mL, clase B ASTM, vidrio de borosilicato, división de 0.2 mL, tolerancia de ±0.1 mL, graduación en color blanco, base hexagonal, altura 135 mm | Pieza
303 | 23161 | 47 | Probeta graduada de 100 mL, clase B ASTM, vidrio de borosilicato, división de 1 mL, tolerancia de ±0.6 mL, graduación en color blanco, base hexagonal, altura 255 mm | Pieza
304 | 23638 | 11 | Probeta graduada de 100 mL. Cuerpo de copolímero de polipropileno traslúcido. Base redonda. Graduación en relieve, división de 1 mL. Resiste temperaturas de hasta 135°C. | Pieza
305 | 23520 | 7 | Probeta graduada de 1000 mL; división 10 mL. Tolerancia ±5 mL. Fabricada en vidrio de borosilicato. Altura de 465 mm. Base hexagonal. | Pieza
306 | 23163 | 34 | Probeta graduada de 25 mL, vidrio de borosilicato, división de 0.5 mL, graduación en color blanco, base hexagonal | Pieza
307 | 23519 | 6 | Probeta graduada de 25 mL; división 0.5 mL. Tolerancia ±0.25mL. Fabricada en vidrio de borosilicato. Altura de 170 mm. Base hexagonal. | Pieza
308 | 23164 | 20 | Probeta graduada de 250 mL, vidrio de borosilicato, división de 2 mL, graduación en color blanco, base hexagonal, altura 330 mm | Pieza
309 | 23165 | 28 | Probeta graduada de 50 mL, clase B ASTM, vidrio de borosilicato, división de 1 mL, tolerancia ±0.5 mL, graduación en color blanco, base hexagonal, 24 mm diámetro externo x 225 mm de altura | Pieza
310 | 23640 | 5 | Probeta graduada de 50 mL. Cuerpo de copolímero de polipropileno traslúcido. Base redonda. Graduación en relieve, división de 1 mL. Resiste temperaturas de hasta 135°C. | Pieza
311 | 23166 | 5 | Probeta graduada de 500 mL, clase B ASTM, vidrio de borosilicato, división de 5 mL, tolerancia ±2.6 mL, graduación en color blanco, base hexagonal, altura 375 mm | Pieza
312 | 24613 | 12 | Probeta graduada de vidrio con base de 10 mL. Presentación individual. | Pieza
313 | 24440 | 12 | Probeta graduada de vidrio con base de 25 mL. Presentación individual.l | Pieza
314 | 24615 | 12 | Probeta graduada de vidrio con base de 250 mL. Presentación individual. | Pieza
315 | 24442 | 12 | Probeta graduada de vidrio con base de 500 mL. Presentación individual. | Pieza
316 | 24300 | 5 | Probetas graduadas de vidrio de 100 ml | Pieza
317 | 24300 | 1 | Probetas graduadas de vidrio de 100 ml | Pieza
318 | 24713 | 1 | Probetas graduadas de vidrio de 200 mL | Pieza
319 | 24807 | 1 | Punta para pipeta, 200 µl. Presentación: bolsa con 1000 puntas | Bolsa
320 | 24989 | 1 | Puntas para Micropipeta 50-1000 microlitros (500 Piezas) | Paquete
321 | 24332 | 3 | Puntas para Micropipeta 50-1000ul. Bolsa con 500 Piezas | Paquete
322 | 24988 | 1 | Puntas para Micropipeta 0.5-20 microlitros (1000 Piezas) | Caja
323 | 24511 | 2 | Puntas para Micropipeta 0.5-20 uL. Bolsa con 1000 Piezas | Caja
324 | 24333 | 3 | Puntas para Micropipeta 2-200ul. Bolsa con 1000 Piezas | Paquete
325 | 23523 | 2 | Puntas para micropipeta de 0.5 a 10 µl. Capacidad de 0.5 a 10µL. No estériles. Superficie estándar. Presentación con 1000 puntas en bolsa resellable. | Bolsa
326 | 23526 | 1 | Puntas para micropipeta de 1 a 200µL. Puntas universales. No estériles. Incoloras. Acabado biselado. Presentación con 1000 puntas en bolsa resellable. | Bolsa
327 | 23522 | 8 | Puntas para micropipeta de 100 a 1000 µL. Puntas estándar. No estériles. Longitud de 70mm. Presentación en bolsa con 1000 piezas. | Bolsa
328 | 15329 | 30 | Rack para puntas de micropipeta de 100 a 1000ul | Pieza
329 | 24236 | 1 | Recipiente cilindrico para pipetas, medidas | Pieza
330 | 24279 | 1 | Refractómetro portatil sucrose 0-32% brix c/atc Extech. | Equipo
331 | 23167 | 1 | Refrigerante ”Liebig” de 30 cm, entrada esmerilada 24/40, altura total aproximada 445 mm | Pieza
332 | 24777 | 2 | Refrigerante Graham de 300 mm con serpentín, punta de goteo, con juntas 24/40 (macho y hembra). | Pieza
333 | 24407 | 1 | Sistema de filtración completo para volumenes de 300 ml que incluye embudo de filtración, soporte de filtracion, pinzas sujetadoras y matraz de vidrio | Pieza
334 | 24447 | 1 | Solución calibradora de pH 10.01. Presentación 500 mL. | Envase
335 | 24445 | 1 | Solución calibradora de pH 4.01. Presentación 500 mL. | Envase
336 | 24446 | 1 | Solución calibradora de pH 7.01. Presentación 500 mL. | Envase
337 | 24820 | 1 | Sonda para pH FC232D pre-amplificada con sensor interno de temperatura, conector DIN y cable con 1 m (3.3’). Electrodo de pH para productos cárnicos con conector DIN | Pieza
338 | 15401 | 5 | Soporte universal con base trípode (15 cm / 5,91 pulgadas) de acero esmaltada, con varilla cromada de 10 mm x 70 cm. | Pieza
339 | 23581 | 2 | Tamiz de acero inoxidable malla 140. Diámetro de 20 cm. Forma alta. Marco y malla de acero inoxidable. Abertura de 0.106mm (0.0041”). Altura total de 67mm; profundidad hasta la malla de 50mm. | Pieza
340 | 23574 | 2 | Tamiz de acero inoxidable malla 170. Diámetro de 20 cm. Forma alta. Marco y malla de acero inoxidable. Abertura de 0.090mm (0.0035”). Altura total de 67mm; profundidad hasta la malla de 50mm. | Pieza
341 | 23568 | 2 | Tamiz de acero inoxidable malla 20. Diámetro de 20 cm. Forma alta. Marco y malla de acero inoxidable. Abertura de 0.850mm (0.0331”). Altura total de 67mm; profundidad hasta la malla de 50mm. | Pieza
342 | 24412 | 1 | Tamiz de acero inoxidable malla 4. Diámetro 20 cm, apertura 4.75 mm forma media certificado. | Pieza
343 | 23569 | 2 | Tamiz de acero inoxidable malla 40. Diámetro de 20 cm. Forma alta. Marco y malla de acero inoxidable. Abertura de 0.425mm (0.0165”). Altura total de 67mm; profundidad hasta la malla de 50mm. | Pieza
344 | 23576 | 2 | Tamiz de acero inoxidable malla 400. Diámetro de 20 cm. Forma alta. Marco y malla de acero inoxidable. Abertura de 0.038mm (0.0015”). Altura total de 67mm; profundidad hasta la malla de 50mm. | Pieza
345 | 23572 | 2 | Tamiz de acero inoxidable malla 50. Diámetro de 20 cm. forma alta. Marco y malla de acero inoxidable. Abertura de 0.300mm (0.0117”). Altura total de 67mm; profundidad hasta la malla de 50mm | Pieza
346 | 23577 | 1 | Tamiz de acero inoxidable malla 500. Diámetro de 20cm. Forma alta. Marco y malla de acero inoxidable. Abertura de 0.025mm (0.0010”). Altura total de 67mm; profundidad hasta la malla de 50mm. | Pieza
347 | 23570 | 2 | Tamiz de acero inoxidable malla 70. Diámetro de 20 cm. Forma alta. Marco y malla de acero inoxidable. Abertura de 0.212mm (0.0083”). Altura total de 67mm; profundidad hasta la malla de 50mm. | Pieza
348 | 23579 | 1 | Tamiz de acero inoxidable malla 8. Diámetro de 20 cm. Forma alta. Marco y malla de acero inoxidable. Abertura de 2.36mm (0.0937”). Altura total de 67mm; profundidad hasta la malla de 50mm. | Pieza
349 | 23583 | 3 | Tamiz de acero inoxidable malla 80. Diámetro de 20 cm. Forma alta. Marco y malla de acero inoxidable. Abertura de 0.180mm (0.0070”). Altura total de 67mm; profundidad hasta la malla de 50mm. | Pieza
350 | 23585 | 1 | Tapón de hule No. 6. Medidas (aproximadas): 29 mm de diámetro superior x 26 mm de diámetro inferior x 25 mm de altura. 1 Kg. | Bolsa
351 | 23587 | 1 | Tapón de hule No.000. Medidas (aproximadas): 12mm de diámetro superior x 8mm de diámetro inferior x 16mm de altura. 1 Kg. | Bolsa
352 | 23588 | 2 | Tapón de hule No.1. Medidas (aproximadas): 17mm de diámetro superior x 14mm de diámetro inferior x 25mm de altura. 1 Kg. | Bolsa
353 | 23589 | 2 | Tapón de hule No.3. Medidas (aproximadas): 23mm de diámetro superior x 18mm de diámetro inferior x 27mm de altura. Precio por 1 Kg. | Bolsa
354 | 23590 | 21 | Tapón de hule No.4. Medidas (aproximadas): 24mm de diámetro superior x 20mm de diámetro inferior x 25mm de altura. Precio por 1 Kg. | Bolsa
355 | 23591 | 2 | Tapón de hule No.5. Medidas (aproximadas): 25mm de diámetro superior x 22mm de diámetro inferior x 25mm de altura. Precio por 1 Kg. | Bolsa
356 | 23592 | 1 | Tapón de hule No.6. Medidas (aproximadas): 29mm de diámetro superior x 26mm de diámetro inferior x 25mm de altura. Precio por 1 Kg. | Bolsa
357 | 23593 | 1 | Tapón de hule No.7. Medidas (aproximadas): 35mm de diámetro superior x 29mm de diámetro inferior x 26mm de altura. Precio por 1 Kg. | Bolsa
358 | 23642 | 46 | Termómetro de vidrio. Escala de -10 a 260 °C; división de 1 °C. Columna de mercurio. Inmersión parcial. Franja amarilla, extremo superior redondeado. Longitud aproximada de 400 mm. | Pieza
359 | 23645 | 5 | Termómetro de vidrio. Escala de -20 a 110 °C; división de 1 °C. Columna de mercurio. Inmersión total. Franja amarilla, extremo superior redondeado. Longitud aproximada de 300 mm. | Pieza
360 | 23643 | 32 | Termómetro de vidrio. Escala de -20 a 150 °C; división de 1 °C. Columna de mercurio. Inmersión parcial. Franja amarilla, extremo superior redondeado. Longitud aproximada de 300 mm. | Pieza
361 | 23644 | 8 | Termómetro digital de bolsillo. Temperatura de -50 a 150°C (-58 a 302°F); resolución de 0.1° (entre -19.9 y 150.0°); precisión de ±1°C (-30 a 150°C); ±1.8°F (-22 a 302°F). Vástago de acero inoxidable con longitud de 130mm. Memoria de máximos y mínimos. Incluye estuche de plástico. | Paquete
362 | 24201 | 1 | Termómetro tipo paleta, vástago de acero inoxidable, resolución 1° (-20 a 200°C), exactitud ± 1°C (-30 a 250°C) | Pieza
363 | 15497 | 8 | Tira Multicontactos Steren con 6 salidas | Pieza
364 | 15513 | 6 | Tripié de acero 22cm de alto | Pieza
365 | 17878 | 17 | Tubo capilar de cristal tubos longitud 75 mm i.d 1,1-1,2 mm, contenedor con 100 pzas, marca Indistinta | Frasco
366 | 23611 | 15 | Tubo capilar para punto de fusión de 0.8 a 1.1 mm de diámetro. Fabricado en vidrio de borosilicato. Longitud de 100 mm. Espesor de pared de 0.25 mm. Ambos extremos abiertos. Presentación en vial con 100 piezas. | Vial
367 | 15533 | 20 | Tubo de centrífuga de 15 mL. Cónico, tapa de rosca, graduación en negro. 50 piezas. | Paquete
368 | 23170 | 100 | Tubo de cultivo de 16 x 125 con tapón roscado, vidrio de borosilicato, capacidad aproximada 16 mL | Pieza
369 | 23171 | 107 | Tubo de cultivo de 18 x 150 con tapón roscado, vidrio de borosilicato, capacidad aproximada 27 mL | Pieza
370 | 23608 | 481 | Tubo de ensaye o de cultivo 18 x 150 mm. Capacidad 27 mL aprox. Sin labio. Fabricado en vidrio de borosilicato. | Pieza
371 | 23609 | 233 | Tubo de ensaye o de cultivo 25 x 200 mm. Capacidad 70 mL aprox. Sin labio. Fabricado en vidrio de borosilicato. | Pieza
372 | 24814 | 1 | Tubo fondo cónico 15mL, estéril, libre de pirógenos, RNasas, DNasas y de ADN humano y bacteriano, de polipropileno, graduado, división de 0.5mL. área de identificación, tapón de polietileno-alta densidad y resistencia a la centrifugación. Bolsa con 50 tubos | Caja
373 | 23615 | 2 | Tubo fondo cónico 50 mL. Estéril. Fabricado en polipropileno. Graduación en color azul, división de 5.0 mL. Tapón roscado de polietileno de alta densidad, color azul. Soporta una FCR de hasta 16,000 xg. Presentación con 1 bolsas (50 tubos/bolsa). Falcon. | Paquete
374 | 24214 | 5 | Tubo para centrífuga Cónico polipropileno tapa naranja | Pieza
375 | 24809 | 1 | Tubo vacutainer para toma de muestra, tapón lila, 6 ml. Presentación caja con 100 piezas | Caja
376 | 24810 | 1 | Tubo vacutainer para toma de muestra, tapón rojo, 6 ml. Presentación caja con 100 piezas | Caja
377 | 24340 | 3 | Tubos de centríguga de 15 mL. Presentación de 50 piezas | Paquete
378 | 24513 | 2 | Tubos de centríguga de 50 mL. Presentación de 50 piezas | Paquete
379 | 15546 | 3 | Tubos Eppendorf de 0.2 mL. Paquete de 1000 piezas | Paquete
380 | 15546 | 1 | Tubos Eppendorf de 0.2 mL. Paquete de 1000 piezas | Paquete
381 | 23472 | 3 | Tubos graduados para microcentrífuga de 0.2 ml, Paquete de 1000 | Paquete
382 | 24338 | 3 | Tubos para microcentrífuga 1.5 mL . Presentación de 500 piezas | Caja
383 | 15554 | 44 | Varilla de vidrio para fricción 10 cm de longitud y 1 cm de diámetro | Pieza
384 | 23186 | 165 | Vaso de precipitado de 100 mL, vidrio de borosilicato, con pico, graduación de 20 a 80 mL, división de 10 mL | Pieza
385 | 23618 | 2 | Vaso de precipitado de 100 mL. Forma baja. Con pico. Intervalo de la graduación de 20 a 80 mL, división de 10 mL. Fabricado en vidrio de borosilicato. 10 piezas. | Paquete
386 | 24264 | 2 | Vaso de precipitado de 1000 ml | Pieza
387 | 23177 | 21 | Vaso de precipitado de 1000 mL, vidrio de borosilicato, con pico, graduación de 50 a 1000 mL, división de 50 mL | Pieza
388 | 23617 | 4 | Vaso de precipitado de 1000 mL. Con pico. Intervalo de la graduación de 50 a 1000 mL, división de 50 mL. Fabricado en vidrio de borosilicato. | Pieza
389 | 23178 | 17 | Vaso de precipitado de 150 mL, vidrio de borosilicato, con pico, graduación de 20 a 140 mL, división de 10 mL | Pieza
390 | 23179 | 10 | Vaso de precipitado de 20 mL, vidrio de borosilicato, con pico, graduación de 5 a 15 mL, división de 5 mL | Pieza
391 | 23180 | 5 | Vaso de precipitado de 2000 mL, vidrio de borosilicato, con pico, graduación de 200 a 2000 mL, división de 1000 mL | Pieza
392 | 23188 | 8 | Vaso de precipitado de 250 mL, fabricado en polipropileno, con pico, graduación de 25 a 250 mL, esterilizable en autoclave | Pieza
393 | 23187 | 90 | Vaso de precipitado de 250 mL, vidrio de borosilicato, con pico, graduación de 25 a 200 mL, división de 25 mL | Pieza
394 | 23181 | 30 | Vaso de precipitado de 30 mL, vidrio de borosilicato, con pico, graduación de 5 a 25 mL, división de 10 mL | Pieza
395 | 23182 | 15 | Vaso de precipitado de 400 mL, vidrio de borosilicato, con pico, graduación de 50 a 325 mL, división de 25 mL | Pieza
396 | 23183 | 125 | Vaso de precipitado de 50 mL, vidrio de borosilicato, con pico, graduación de 20 a 40 mL, división de 10 mL | Pieza
397 | 23184 | 47 | Vaso de precipitado de 600 mL, vidrio de borosilicato, con pico, graduación de 50 a 500 mL, división de 50 Ml | Pieza
398 | 23184 | 12 | Vaso de precipitado de 600 mL, vidrio de borosilicato, con pico, graduación de 50 a 500 mL, división de 50 Ml | Pieza
399 | 23620 | 1 | Vaso de precipitado de vidrio de 50 mL (paquete de 10 piezas) | Paquete
400 | 24610 | 14 | Vasos de precipitado de 15 mL. Presentación individual. | Pieza
401 | 24437 | 12 | Vasos de precipitado de 250 mL. Presentación individual. | Pieza
402 | 24219 | 100 | Vial para muestra con tapa roscada con sello de hule 16 ml de vidrio de borosilicato | Pieza
403 | 24550 | 1 | Viales, tapón de rosca, graduados, tapa abierta, preensamblados, volumen 22 mL, vial de vidrio transparente, rosca para 20-400, O.D. × H 23 mm × 85 mm, paquete de 100 piezas | Paquete
404 | 23625 | 43 | Vidrio de reloj de 90 mm de diámetro.Fabricado en vidrio de borosilicato. | Pieza
405 | 23189 | 70 | Vidrio de reloj 100 mm de diámetro, vidrio de borosilicato | Pieza
406 | 23190 | 70 | Vidrio de reloj 75 mm de diámetro, vidrio de borosilicato | Pieza
407 | 23623 | 20 | Vidrio de reloj de 50 mm de diámetro. Espesor de 1.6 mm. Borde pulido. | Pieza
408 | 23624 | 100 | Vidrio de reloj de 65 mm de diámetro. Fabricado en vidrio de borosilicato. | Pieza
409 | 23791 | 49 | Anillo de hierro para soporte universal con tornillo para ajustar, diametro interno de 10 cm | Pieza
410 | 23773 | 6 | Balanza electrónica de laboratorio de 5000g 0.01g, resolución de precisión: 0.01g, conversión de unidades: gramo (g), quilate (quilate), onza (onzas), libras (lb), Voltaje: 100-240 V, Batería: fuente de alimentación externa o batería DC9V. | Pieza
411 | 23774 | 8 | Balanza granataria de triple brazo 2610g x 0.1g incluye 2 pesas de 1k y 1 de 500g | Pieza
412 | 23843 | 11 | Báscula digital base plástica para cocina, capacidad 5kg, apagado automático e Indicador de batería baja, utiliza dos pilas tipo AA | Pieza
413 | 23775 | 2 | Báscula digital, 30kg / 2g de precisión, pantallas de usuario y cliente, función de conteo de piezas, precio neto, 10 memorias en teclado para productos con mayor desplazamiento. | Pieza
414 | 23776 | 10 | Bomba De Vacio 1/4 Hp 1, Voltaje de Operacion: 110V-115V 60Hz | Pieza
415 | 14658 | 15 | Brújula de bolsillo | Pieza
416 | 23795 | 18 | Brújula profesional plegable, metal con liquido y led, mira trasera con lente, con anillo de rotacion externo, contiene aguja y limbo flotante. | Pieza
417 | 23796 | 8 | Bulbo color ámbar para pipeta Pasteur, fabricados en látex, presentación con 50 piezas. | Paquete
418 | 14693 | 6 | Calorímetro, con Mango Aislad, 4 de diámetro por 7 de altura | Pieza
419 | 23798 | 30 | Carro de Hall, Complemento para plano inclinado, armado con ruedas de aluminio y estructura de plástico, ruedas montadas sobre valeros cónicos para una fricción mínima, Longitud total de 14cm aprox. | Pieza
420 | 24782 | 1 | Cartucho de Extracción 25 X 80 mm. Cartucho de extracción fabricado en celulosa. Espesor de pared de 1mm. Medidas: 25mm de diámetro interno x 80mm de altura. Presentación 25 pzas. | Caja
421 | 23814 | 1 | Celda para espectrofotómetro, semimicro, fabricada en poliestireno, capacidad de 3.0 mL, trayecto óptico de 10mm, ventana con ancho de 4.5mm y alto de 23mm, gama de aplicación de 340 a 900 nm, presentación con 100 piezas | Paquete
422 | 6804 | 6 | Charola de disección de plástico de 40x 30 cms | Pieza
423 | 23861 | 15 | Cronométro de alta calidad modelo H-5671, Contador de vueltas de precisión de 1/100. Memoria de 30 vueltas. | Pieza
424 | 23799 | 18 | Cronómetro digital plástico Pantalla LCD, 2 1/2 x 3 x 7/8”, modelo 1051 | Pieza
425 | 23862 | 25 | Cuba hidroneumática de lámina estañada, modelo AE011 | Pieza
426 | 23801 | 34 | Cucharilla para combustión con cuerpo niquelado, varilla de 3mm de diámetro y 42cm de longitud; cuchara de 24mm de diámetro con profundidad de 8mm. | Pieza
427 | 23802 | 13 | Dinamómetro con capacidad de 500g (5N), resolución de 20g (0.2N), balanza de resorte tipo rectangular (8002-MN), unidades de pesaje: gramo y Newton. | Pieza
428 | 23809 | 117 | Espátula acanalada de acero Inoxidable de 15 cm. | Pieza
429 | 23808 | 33 | Espátula doble plana de acero inoxidable de 15.5cm, con un extremo redondeado y el otro con terminación recta. | Pieza
430 | 23808 | 1 | Espátula doble plana de acero inoxidable de 15.5cm, con un extremo redondeado y el otro con terminación recta. | Pieza
431 | 17943 | 10 | Espátula/cuchara de acero inoxidable 20 cm | Pieza
432 | 14924 | 11 | Flexómetro 8 metros longitud, cinta de 25 mm, Carcasa de abs cubierta de tpr, con doble capa de nylon, cinta impresa por ambos lados clip de palanca Modelo FA-8M. (111286) | Pieza
433 | 23810 | 14 | Gradilla de alambre recubierta de vinilo para 40 tubos de 23mm | Pieza
434 | 23815 | 23 | Manguera de látex de 6.35 diámetro interno x 2.38 mm de pared, presentación con 15 m | Pieza
435 | 23816 | 17 | Manguera de látex para vacio 8.73 mm diámetro interno x 5.15 mm de pared, presentación de 5 m | Pieza
436 | 23820 | 35 | Mechero Bunsen sencillo, para gas LP, con estabilizador de flama, base metálica niquelada, tubo de aluminio de 12.5 mm de diámetro, con regulador de aire, tubo de entrada de gas dentado con diámetro de 9mm, altura total de 150mm | Pieza
437 | 23780 | 4 | Micropipeta automática volumen variable 100-1000 ul, modelo: 060807B | Pieza
438 | 23824 | 5 | Micropipeta volumen de 0.5-10 µL, no electrónica, canal único, manual, volumen continuamente ajustable | Pieza
439 | 23825 | 5 | Micropipeta volumen de 2-20 µL, no electrónica, canal único, manual, volumen continuamente ajustable | Pieza
440 | 23821 | 20 | Micropipeta, capacidad de 100 a 1000 µL, incrementos de 5 µL, volumen variable | Pieza
441 | 23822 | 10 | Micropipeta, capacidad de 20 a 200 µL, volumen variable, monocanal, código de color amarillo, esterilizable en autoclave, se suministra con soporte para estante, incluye certificado de calidad | Pieza
442 | 23822 | 1 | Micropipeta, capacidad de 20 a 200 µL, volumen variable, monocanal, código de color amarillo, esterilizable en autoclave, se suministra con soporte para estante, incluye certificado de calidad | Pieza
443 | 23840 | 1 | Microtubos de 1.5ml. tipo eppendorf. no estériles. fabricados en polipropileno. sin graduación. tapa a presión, fondo cónico. presentación en bolsa con 1000 piezas. | Paquete
444 | 23851 | 6 | Mini taladro multiusos con 21 accesorios | Kit
445 | 23871 | 17 | Multímetro digital, modelo: MUT-33, luz en pantalla, cubierta protectora contra impactos, medición de tensión c.a., tensión c.c., corriente c.c., resistencia y temperatura (ºC y ºF) | Pieza
446 | 15159 | 6 | Multímetro profesional auto rango modelo MUL-285 | Pieza
447 | 3737 | 93 | Papel filtro poro fino en pliego | Pliego
448 | 3737 | 50 | Papel filtro poro fino en pliego | Pliego
449 | 23828 | 3 | Papel parafilm para laboratorio, para sellar recipientes de laboratorio, medidas 50 mm x 76 m | Rollo
450 | 23794 | 10 | Péndulo con bolas de saúco para electrostática. | Pieza
451 | 23829 | 105 | Pera de hule estándar del No. 3 | Pieza
452 | 23812 | 7 | Perforador de tapones (horadadores), con 12 alas de diferentes diámetros, de acero inoxidable, con varilla expulsadora. | Juego
453 | 23833 | 6 | Pinza de Mohr, cuerpo metálico, acepta tubo flexible con diámetro exterior de hasta 10 mm | Pieza
454 | 23834 | 41 | Pinza para bureta doble, cuerpo metálico y puntas recubiertas de vinilo, asegurador compatible con varilla de 9mm de diámetro | Pieza
455 | 23835 | 50 | Pinza para crisol de 23 cm, longitud total de 229 cm, puntas dentadas, cuerpo de acero inoxidable | Pieza
456 | 23836 | 86 | Pinzas para tubo de ensayo, ideal para sujetar tubos de hasta 25mm de diámetro, fabricada en hierro niquelado | Pieza
457 | 23831 | 22 | Piseta de 125 mL, frasco y tubulación de polietileno de baja densidad moldeados en una sola pieza, tapón roscado (24mm) de polipropileno, cierre hermético | Pieza
458 | 23832 | 37 | Piseta de 500 mL, frasco y tubulación de polietileno de baja densidad moldeados en una sola pieza, tapón roscado (38mm) de polipropileno, cierre hermético | Pieza
459 | 23837 | 10 | Propipeta de 10 mL, fabricada en caucho natural, cuenta con tres válvulas que permiten expulsar el aire, aspirar y liberar el líquido, respectivamente, cada válvula cuenta con una bola pequeña de acero inoxidable resistente a los químicos, se adapta a la mayoría de las pipetas graduadas y volumétricas | Pieza
460 | 6580 | 2 | Puntas para micropipeta de 10 a 100 microlitros | Bolsa
461 | 6581 | 1 | Puntas para micropipeta de 100 a 1000 microlitros | Bolsa
462 | 23782 | 2 | Rollo de papel parafilm 4 in x 125 pies, fabricado en un material semitransparente, flexible e impermeable, resistente a la mayoría de los ácidos y alcoholes | Rollo
463 | 7586 | 17 | Soporte universal base y varilla de 60 cm | Pieza
464 | 7629 | 4 | Tamiz de malla 1/4 de 8 pulgadas diámetro, acero bajo carbon | Pieza
465 | 7631 | 2 | Tamiz de malla 100 de 8 pulgadas diámetro, acero inoxidable | Pieza
466 | 7632 | 2 | Tamiz de malla 150 de 8 pulgadas diámetro, acero inoxidable | Pieza
467 | 7634 | 6 | Tamiz de malla 200 de 8 pulgadas diámetro, acero inoxidable | Pieza
468 | 7635 | 6 | Tamiz de malla 3/4 de 8 pulgadas diámetro, acero bajo carbon | Pieza
469 | 7636 | 4 | Tamiz de malla 325 de 8 pulgadas diámetro, acero inoxidable | Pieza
470 | 7637 | 6 | Tamiz de malla 4 de 8 pulgadas diámetro, acero inoxidable | Pieza
471 | 7638 | 2 | Tamiz de malla 60 de 8 pulgadas diámetro, acero inoxidable | Pieza
472 | 23839 | 2 | Tapón de hule del número 2 de 1 Kg | Pieza
473 | 7644 | 43 | Tela de alambre de 15X15cm con centro de asbesto | Pieza
[5 empty] | Subtotal | 0
[5 empty] | I.V.A. | 0
[5 empty] | Total | 0
Número de partidas cotizadas:
Condiciones de pago:
Vigencia de la cotización:
Plazo y condiciones de entrega:
Garantía de los bienes:
Lugar de entrega:
Atentamente: