## anexo tecnico
Universidad Autónoma del Estado de Hidalgo
Dirección de Recursos Materiales, Adquisiciones, Arrendamientos y Servicios
Anexo Técnico Adquisición de Accesorios y equipo electrico
Centro de Costos (Dependencias) | Numero de partida | Cantidad | Descripción del bien | Unidad de medida
Administración de Residencias Universitarias | 1 | 3 | INTERRUPTOR TERMOMAGNÉTICO 1 POLO 30 AMPERES SQUARE D | Pieza
Administración de Residencias Universitarias | 2 | 10 | lampara led de forma circular de 9 watts para exteriores con flujo luminoso. | Pieza
Administración del Polifórum Carlos Martínez Balmori | 3 | 4 | Batería recargable NP9-12 9.0aH Voltaje: 12V, Capacidad nominal: 20 hr. rate to 10.5V 0.45A to 10.5V 9.0Ah, Peso: 6.15 pounds (2.80 kgs.) Terminal: F2 (Faston Tab250) | Pieza
Área Académica de Biología | 4 | 1 | Suministro e instalación de centro de carga QO zapatas principales 125A trifásico SCHNEIDER ELECTRIC QO320L125G SKU SD-QO320L125G; frente para centro de carga monofásico, 20 espacios. Pastilla interruptor termomagnético QO3100 3 polos 100A SCHNEIDER ELECTRIC SKU SD-QO3100. Pastilla interruptor termomagnético QO220 2 polos 20A SCHNEIDER SKU SD-QO220. Cable rojo THW cal 12 AWG 100% cobre CONDULAC SKU CN-CTHW-12R. Cable negro THW, calibre 12 AWG, 100% cobre CONDULAC SKU CN-CTHW-12N. Cable de cobre semiduro desnudo CDC-12. Incluye: conexiones, soportaría, mano de obra, herramientas, equipo de seguridad, acarreos dentro y fuera del lugar del trabajo, fijación, retiro de los materiales sobrantes, limpieza, y todo lo necesario para su completa ejecución. | Pieza
Área Académica de Ciencias Agrícolas y Forestales | 5 | 1 | Fuente de Poder Bio Rad PowerPac™HC. 250V, 3.0A, 300W max. Input 100-120V/220-240V. Rango de salida 5-250 V en incrementos de 1V; 0.01-3.0A en incrementos de 0.01A. 300 W máximo, Voltaje constante o corriente constante con crossover automático 4 sets de conexiones en paralelo, Timer hasta 99hs 59min, Función de pausa-reactivación. Sistemas de seguridad de falta y sobrecarga, detección de sobrecarga y corto circuito, Pantalla LCD, display en dos líneas de 16 caracteres, Soporte de goma anti deslizamiento y patas movibles para ajustarse a la mesada. Teclas de goma con reseteo, Luz indicadora que muestra el parámetro constante (V, A, W). Incluye cable e instrucciones, condiciones de funcionamiento: 0-40 °C; 0-95% de humedad en ausencia de condensación, cumplimiento de seguridad EN61010, EMI Cumple con las normas CE para emisiones y clase de inmunidad A, probada sólo a 230 V. Certificación TÜV EMC. Características de seguridad: Detección sin carga; detección de fugas de tierra, detección de sobrecarga / cortocircuito, protección contra sobretensiones, sobretemperatura, Protección de entrada: Fusible en caliente y neutro potencia de entrada (nominal): 100-120 / 220-240 VAC, conmutador automático. Dimensiones: (ancho x alto x alto), cm / in 25 x 28,5 x 8 / 9,8 x 11,2 x 3,1. Peso: kg / lb 2,0 / 4,4 | Equipo
Área Académica de Ciencias Agrícolas y Forestales | 6 | 1 | Fuente de poder, 10-300 V, 4-400 mA, 75 W (maximum), Constant voltage or constant current, 1-999 min, 3-digit LED, Pause/resume function, Automatic recovery after power failure, Operating conditions: 0-40°C; 0-95% humidity, Input power (actual): 90-120 or 198-264 VAC, 50/60 Hz, autoswitching. Dimensions (W x L x H), cm/in: 21 x 24.5 x 6.5/8.3 x 9.6 x 2.6, Weight, kg/lb 1.1/2.4 | Equipo
Área Académica de Ciencias Agrícolas y Forestales | 7 | 3 | Paquete que incluye 2 radios, con funciones de emisor y receptor cada uno, 2 clips para cinturón, 2 paquetes de baterías NiMH, 1 adaptador de carga con cable en Y con conectores dobles micro-USB, 1 guía del usuario. 22 canales, cada uno con 121 códigos de privacidad: con un total de 2.662 combinaciones. Rango máximo de conversación de 25 millas. Tecnología de l sintonizador UHF. Peso 6.4 onzas | Paquete
Área Académica de Ciencias de la Tierra y Materiales | 8 | 2 | INTERCONEXION DE TUBERIA DE COBRE PARA EL EQUIPO DE AIRE ACONDICIONADO EL CUAL SE SUMINISTRARA EL SIGUIENTE LOTE: TUBERIA DE COBRE FLEXIBLE 1/4 , TUBERIA DE COBRE FLEXIBLE 1/2 , ARMAFLEX 1/4 , ARMAFLEX 1/2 , CINTA MOMIA, CABLE DE SEÑAL 4X12, INCLUYE: COLOCACIÓN, INSTALACIÓN, CONEXIONES, MANO DE OBRA, HERRAMIENTAS, EQUIPO DE SEGURIDAD, ACARREOS DENTRO Y FUERA DEL LUGAR DEL TRABAJO, ELEVACIONES, TRAZO, FIJACIÓN, RETIRO DE LOS MATERIALES SOBRANTES, LIMPIEZA, Y TODO LO NECESARIO PARA SU COMPLETA EJECUCIÓN | Pieza
Área Académica de Ciencias de la Tierra y Materiales | 9 | 10 | Placa de pared con conector Hdmi hembra, Tamaño compatible con cualquier chalupa estándar Distancia máxima de los cables HDMI a usar sea de 15 m con cables calibre 24 AWG y 7 m con cables calibre 28 AWG. Dimensiones: 7 cm de frente x 11.5 cm de alto. Incluye tornillos para fijarla | Pieza
Área Académica de Ciencias de la Tierra y Materiales | 10 | 2 | SUMINISTRO E INSTALACION DE CENTRO DE CARGA DE DOS ESPACIOS PARA SOBREPONER TIPO Q2, 15 METROS DE CABLE DE USO RUDO 3 X 10 CAL. Y 1 TERMOMAGNETICO DE 1X 15 A, INCLUYE: COLOCACIÓN, INSTALACIÓN, CONEXIONES, SOPORTARÍA, MANO DE OBRA, HERRAMIENTAS, EQUIPO DE SEGURIDAD, ACARREOS DENTRO Y FUERA DEL LUGAR DEL TRABAJO, ELEVACIONES, TRAZO, FIJACIÓN, RETIRO DE LOS MATERIALES SOBRANTES, LIMPIEZA, Y TODO LO NECESARIO PARA SU COMPLETA EJECUCIÓN. | Pieza
Área Académica de Danza | 11 | 6 | Par Led 18x15W RGBWA Interior (1 pza.). Voltaje de Operación 90 - 250V ~ 50/60HZ. Consumo de Potencia 180W. DMX512, 5 CH ¦ 9 CH. Foco / Led 18 x 15W. Color RGBWA. Ángulo de Proyección 45º Audio Rítmico Demo DMX512 Maestro/Esclavo. Efectos Audio Rítmico Combinaciones de color Dimmer Estrobo Wash. Estrobo 0 t/s. Display BCD. IP 20. Peso (Producto) 3.3 kg. Dimensiones (Producto) 25 cm (Base) 25 cm (Profundidad) 36 cm (Alto). Dimensiones (Embarque) (Producto) 25 cm (Base) 25 cm (Profundidad) 36 cm (Alto). Temperatura Máxima de Operación temperatura Máxima de Operación. Cuidados Mantener en un lugar seco y limpio. Garantía 6 meses contra cualquier defecto de fabricación (No cubre foco/led). | Pieza
Área Académica de Danza | 12 | 6 | Reflector especializado para uso en interiores, permite crear efectos de luz de gran potencia, además puede ser operada de manera independiente o en conjunto para aplicaciones grandes. Voltaje de Operación 90 - 250V ~ 50/60HZ, Consumo de Potencia, 100W 1A. DMX512 1 CH ¦ 3 CH DMX USITT 1 x 60W Blanco Cálido. Índice de reproducción cromática Ra 95. 50,000 horas de vida de led, con un bajo consumo de energía. Color, Blanco Cálido. Ángulo de Proyección. Accesorios, 4 Ranuras de corte metálicos Marco de color opcional, Ranura de globo metálico, Reflector de vidrio (elimina el 90% de la radiación infrarroja (calor) y refleja más del 95% de la luz visible. Funciones Auto DMX512 Maestro/Esclavo. Efectos, Dimmer DMX512 Estrobo. Estrobo, 1-25 t/s. Display BCD. IP 20. Peso (Producto) 2.25 kg. Peso (Embarque) Pendiente. Dimensiones (Producto), 34.5 cm (Base) 20 cm (Profundidad) 24 cm (Alto). Dimensiones (Embarque) Pendiente. Temperatura Máxima de Operación, -35º - 40º C Temperatura ambiente. Cuidados Mantener en un lugar seco y limpio. Garantía 6 Meses contra cualquier defecto de fabricación (No cubre foco/led). | Pieza
Área Académica de Economía | 13 | 1 | Carro para almacenar y cargar 30 laptops. Dimensiones 66 cm de ancho, 49 cm de altura, 107 cm de profundidad. Peso del carro sin equipo 59 kgs. Almacenaje vertical de los equipos. Acceso a cargadores por el frente. Conexiones eléctricas externas. Ruedas de 5 pulgadas. Cuenta con cinturones para la sujeción de cargadores y cables. Posee ventilación en todas sus caras. Capacidad hasta 30 laptops de 17 pulgadas. Con cerradura de seguridad de 2 puntos, con vástagos de acero. | Pieza
Área Académica de Ingeniería Agroindustrial e Ingeniería en Alimentos | 14 | 1 | Cargador de baterías para pilas AA y AAA NIMH de cualquier marca con apagado automático y un indicador de estado de carga LED, que indica cuándo la carga está completa de 4000 mW en lapso de 4 a 8 horas,inlcuye 2 pilas AA NiMH de 2500 mAh. | Pieza
Área Académica de Ingeniería y Arquitectura | 15 | 3 | Extensión eléctrica de 10 metros, de uso rudo, 100% cobre, 127 V, 60 Hz y 1 650 W de potencia | Pieza
Área Académica de Ingeniería y Arquitectura | 16 | 3 | Extensión eléctrica de uso rudo de 15 metros con 3 tomas polarizadas, voltaje: 125 VCA, frecuencia: 60 Hz, corriente máxima: 13A, potencia máxima: 1625W, calibre: 16 AWG | Pieza
Área Académica de Ingeniería y Arquitectura | 17 | 60 | Pila de 9 V recargable de Níquel-metal hidruro (NiMH), uso general, 250 mah, empaque individual en blíster. | Pieza
Área Académica de Ingeniería y Arquitectura | 18 | 20 | Pila tipo C, voltaje: 1.2 Vcc, capacidad nominal 3000 mAh, composición de Níquel-Metal dimensiones: 4.6 cm de alto x 2.6 cm de diámetro, presentación es en paquete de 2 pilas. | Paquete
Área Académica de Medicina Veterinaria y Zootecnia | 19 | 1 | Fuente de poder tiene una salida de 250 V, 3,0 A y 300 W, La pantalla LCD de dos líneas y 16 caracteres permite la programación desde una sola pantalla y monitorear el progreso de la ejecución de un vistazo al mostrar todos los parámetros a la vez, ejecuciones cronometradas con opción de voltaje constante, corriente constante o salida de potencia constante. Aplicaciones Transferencia Western (transferencias en tanque o semisecas), Electroforesis en gel de ácido nucleico, Electroforesis en gel de proteínas. Salida de, 5 a 250V, 0.01 a 3.0 A, 1 a 300W, dimensiones 25 x 28.5x 8 cm, peso 2 kilogramos | Equipo
Área Académica de Sociología y Demografía | 20 | 1 | Extensión eléctrica uso rudo. Color naranja, longitud 25 m, calibre 16 AWG, tensión 127 V, frecuencia 60 Hz, corriente 10 A, temperatura máxima de operación 60 °C. Recubierta de PVC autoextinguible. Contacto con 3 receptáculos polarizados. | Pieza
Área Académica de Teatro | 21 | 1 | Caimanes, Repuesto para cables pasa corriente modelos CAP-2010P y CAP-2510P? De aluminio con cubierta de PVC - Pinza en color amarillo, para conectar en positivo - Pinza en color negro, para conectar en negativo - Corriente 125 a, calibre 10 awg | Pieza
Área Académica de Teatro | 22 | 5 | Cargador multimarcas 9 Con 8 conectores intercambiables, es compatible con más de 100 modelos Potencia: 70 W. Entrada: 100 240 Vca 50 / 60 Hz. Salida: 12 /15 /16 /18 / 19/ 20 /24 Vcc 4 A máxima. Tamaños de conectores y compatibilidad:Plug 1: 6,3 x 3mm (ACER, TOSHIBA, NEC) color negroPlug 2: 6,4 x 4mm (SONY, FUJITSU, SAMSUNG) color verdePlug 3: 5,5 x 2,5mm (LITE, FUJITSU, TOSHIBA, ACER®, DELL, IBM, HP, DELTA, COMPAQ, ASUS, ARIMA, MSI)Plug 4: 5,5 x 2,1mm (COMPAQ, ACER, BENQ, IBM, HP, NÉC, TOSHIBA) color azulPlug 5: 5,5 x 1,7mm (SONY, ACER)Plug 6: 4,8 x 1,7mm (HP, COMPAQ)Plug 7: 11 x 4mm (LENOVO THINKPAD)Plug 8: 6,4 x 7,4mm (HP) Medidas: Alto: 8.6cm Ancho: 18.5 cm Largo: 23.8 cmPeso: 0.4343kg | Pieza
Área Académica de Teatro | 23 | 1 | Extensión 30 m, extensión Eléctrica Industrial 30 Metros C 12 Contacto Doble | Pieza
Área Académica de Teatro | 24 | 1 | Extensión de 20 m, Extensión cable uso Rudo, 20m Calibre 12, Bimetálico de contacto doble, capacidad de 127V/220V | Pieza
Área Académica de Teatro | 25 | 1 | Linternas de mano, Mini linternas LED Recargables de mano con Lámpara Cob y Puerto USB, Con Zoom, 2000 lm, 4 Modos Luz, paquete de 4, maraca Newyoth. | Pieza
Bioterio | 26 | 8 | Linterna tipo minero 120 Lúmenes Recargable Flujo luminoso: 120 lm (alto) , 50lm (bajo)Número de LEDS: 1 LED de alta intensidad Duración de carga: 3 horas (alto),6 horas (bajo)Distancia del haz de luz: 200 m Modo de iluminación: Alto, bajo e intermitente Tipo de pilas: 3 AA Ni-MH, incluidas) | Unidad
Centro de Cómputo Académico | 27 | 5 | Carga de carro móvil para 32 equipos laptops, factor de forma de carga: Carro móvil, Funciones: Carga, seguro, compatibilidad del dispositivo: Laptop, Ranuras del dispositivo: 32. Voltajes nominales de entrada soportados 120 v CA. Tipo de conexión de entrada:NEMA5-15R. Compatibilidad de voltaje (VCA): 120. Frecuencia de entrada 50 Hz/ 60 hz. Tipo de clavija de alimentación NEMA 5-15P. Longitud del cable de alimentación 3.05 mts., Número de puertos de carga: 32. Método de carga: CA. Tipo de puerto de carga NEMA5-15R. Amperes de carga por puerto 12°. Color negro, Material de construcción:Acero. Factor de forma de estación de carga carro móvil. Dimensiones de la unidad (AlxANxPr/cm) 106.76x88.39x54.86. Peso de la unidad 50 Kg., Cantidad de repisas: 2. Modelo: CSC32AC. | Pieza
Centro de Cómputo Académico | 28 | 3 | Extensión Electríca de Carrete 15 metros aproximadamente, de uso rudo, modelo de referencia OMM151314G4SL/OWHB-MX | Pieza
Centro de Educación Continua y a Distancia | 29 | 1 | Alarma Contra Sismos Terremotos Temblores Señal Emergencia, Descripción: Material PC. Plástico, Color Blanco con medidas 14 x 4 x 7 centímetros | Pieza
Centro de Educación Continua y a Distancia | 30 | 1 | Cable Pasa Corriente 3 metros, caimanes fabricados en acero cobrizo, recubrimiento de cable de PVC autoextinguible, amperaje máximo 200A, calibre 10 AWG 12Vcc. | Pieza
Centro de Educación Continua y a Distancia | 31 | 10 | Extensión eléctrica uso rudo de 4 mts., calibre 16, clavija y contactos aterrizados (contactos de 3 orificios), color anaranjado. | Pieza
Centro de Educación Continua y a Distancia | 32 | 6 | foco Plf65/65 Compact Fluorescent Light Bulb, 65 Watt, 120 Volt | Pieza
Centro de Educación Continua y a Distancia | 33 | 5 | Multicontacto uso industrial, 6 entradas, supresor, 1200 joules MUL-612X. Se requieren extensiones con contactos aterrizados (contactos de 3 orificios). | Pieza
Centro de Educación Continua y a Distancia | 34 | 4 | Reflector Delgado LED 49895, 100W, Negro, luz led de color blanco. | Pieza
Colegio de Posgrado | 35 | 6 | Baterías de reemplazo para SUA3000XL APC, voltaje 12 v, capacidad 18Ah, terminales NB, acido-plomo sellado. | Pieza
Colegio de Posgrado | 36 | 1 | Carrito y gabinete de seguridad para carga móvil de 25 pulgadas de largo, 21 pulgadas de ancho y 38 pulgadas de altura con capacidad para 30 dispositivos con dimensiones de 10 pulgadas a 15.25 pulgadas (Laptops, Ipad, chromebooks, tabletas), con cerradura de seguridad frontal y posterior, dos multi contactos de 15 enchufes tipo B en el panel posterior, ruedas giratorias con seguro. | Pieza
Colegio de Posgrado | 37 | 10 | Conector interno para tira led (6202 6203 6206) 2 Pin adir. | Pieza
Colegio de Posgrado | 38 | 10 | Foco led 10w A-19 luz dia h.verde geopower led06/10w. | Pieza
Colegio de Posgrado | 39 | 2 | Fuente alimentación para Laboratorio DC 1 - 40V / 0 - 5A USB. múltiple línea LCD, puerto RS-485 para conexión a PC, ajuste variable, protección de circuito, voltaje de entrada 10-240 VAC 50/60Hz | Pieza
Colegio de Posgrado | 40 | 5 | Fuente de Alimentación DC 0-60V/0-6 A 2x USB, display led, 1 canal. Voltaje de entrada 10-240 VAC 50/60Hz | Pieza
Colegio de Posgrado | 41 | 3 | Generador de funciones, 2 Ch 1µHz-30MHz, gran display TFT digital de 11 cm o más, 1 uHZ de resolución de frecuencia, tasa de muestreo de 120 Msa/s resolución vertical de 14 bit, 5 formas de onda estándar (sin, rec, tria, etc), 5O formas de onda arbitrarias preinstaladas, 5 ondas de forma personalizables, cambiables en software, 9 tipos de modulación (AM, FM, PSK, FSK, PM, PWM, SUM, BPSK), acoplamiento de canal, funciones de barrido y ráfaga, contador de frecuencia integrado de 350MHz y amplificador de potencia de 8W, control remoto y edición de forma de onda en software, seguridad GS, EN 61010-1; CAT II, accesorios de cable de alimentación, cable USB, software para Windows, cable BNC, manual de usuario. Incluye garantia de 1 año. | Pieza
Colegio de Posgrado | 42 | 2 | Hub inteligente. Permite controlar hasta 64 luces inteligentes, compatible con Alexa and Google Assistant, sengled Smart productos. Voltaje de Entrada: 120 Volts. | Pieza
Colegio de Posgrado | 43 | 3 | Interruptor de luz inteligente LCD L8, panel mágico 5 en 1, WiFi Mesh, compatible con Alexa, Google Home, Siri, Home, sin concentrador, temporizador, interruptor de dos vías, wifi 2.4 GHz, modo nocturno, código de escaneo QR. | Pieza
Colegio de Posgrado | 44 | 10 | Jackyled adaptador de conector sin soldadura de 4 pines y 3/8 pulgadas para tiras led SMD 5050/3528 RGB, 10/20 unidades plastico, paquete de 10, 12V. | Pieza
Colegio de Posgrado | 45 | 5 | Kit de 1900 componentes electrónicos (1000 piezas de resistencias, 170 piezas de transistor, 120 piezas de condensadores electrolíticos, 100 piezas de diodos, 200 piezas DED de 3mm de 5mm, 310 piezas de condensadores de cerámica, 3 piezas dc-022, 3 PIEZAS dc-005 cc, 2 PIEZAS lm358, 2 PIEZAS ne555555, 2 piezas JRC455 8, 1 mini altavoz, 2 diodos 1n270, 2 transistores de germanio, 12 potenciómetros de recorte, 4 piezas PCB) para todo tipo de proyectos electrónicos. Las especificaciones de cada componente son: 1000 resistencias, 1/4 W, 1 % película metálica, 50 valores diferentes cada valor tiene 20 unidades, 0 ohm, 0.5 ohm, 1 ohm, 2.2 ohm, 3.3 ohm, 4.7 ohm, 5.6 ohm, 6.8 ohm, 8.2 ohm, 10 ohm, 22 ohm, 33 ohm, 47 ohm, 56 ohm, 68 ohm, 82 ohm, 100 ohm, 220 ohm, 330 ohm, 470 ohm, 560 ohm, 888888 ohm, 820 ohm, 1K, 2.2K, 3.3K, 4.7K, 5.6K, 6.8K, 8.2K, 10K, 20K, 33K, 47K, 56K, 68K, 82K, 100K, 220K, 330K, 470K, 560K, 80K, 820K,1M, 2.2M, 3.3M, 4.7M, 5.6M, 10M ; 170 transistores, TO-92, 16 valores diferentes cada valor tiene 10 unidades, S9012, S9013, S9014, S9015, S9018, S8050, S8550, C1815, 2n5401, 2n5551, 2n3906, 2n9604, A1015, A42, A92, A733, C94555; 2 transistores PNP de germanio ; 120 condensadores electro de 16 V-50 V, 12 valores diferentes cada valor tiene 10 unidades; 0.22uF, 0.47uF, 1uF, 2.2uF, 4.7uF, 10uF, 22uF, 33uF, 47uF, 100uF, 220uF, 470uF ; 100 diodos, 8 tipos diferentes cada valor tiene de 5 a 25 piezas;1n4148, 1n5399, 1n5819, FR107, FR207, 1n5408, 1n4007, 1n5822 ; 2 diodos de germanio 1n270; 100 LED de 3 mm, 20 unidades cada una rojo, verde, azul, amarillo, blanco;100 LED de 5 mm, 20 unidades cada una rojo, verde, azul, amarillo, blanco; 310 condensadores, cerámica 50 V, 1pf a 0.1uF, 31 valores diferentes cada valor tiene 10 piezas pF: 1pf, 2pf, 3pf, 5pf, 10pf, 15pf, 22pf, 30pf, 33pf, 47pf, 68pf, 75pf, 82pf, 100pf, 150pf, 220pf, 330pf, 470pf, 680pf; nF: 1nF, 1.5nF, 2.2nF, 3.3nF, 4.7nF, 6.8nF, 10nF, 15nF, 22nF, 47nF, 68nF ; uF: 0.1uF; 2 piezas LM358 Dual OpAmp IC ; 2 osciladores de temporizador NE555 IC ; 2 piezas JRC4558 Dual OpAmp IC ; 12 potenciómetros de moldura RM065; 100 ohm, 500 ohm, 1K, 2K, 5K, 10K, 20K, 50K, 100K, 200K, 500K, 1M; 4 PCB prototipos 2 x 8, 4 x 6, 5 x 7, 7 x 9 cm; 3 conectores DC DC-022 de 5,5 x 2,1 mm; 3 PCB DC Jack DC-005 5,5 x 2,1 mm; 1 mini altavoz de 0,25 W y 8 ohm; | Kit
Colegio de Posgrado | 46 | 1 | línea de vida 1.8 metros cable de acero, absorbedor impacto ansi,código: 17039 clave: cab-5434-18-amayor resistencia a la abrasión por chispa y mayor durabilidad que los productos fabricados en materiales textiles,ganchos de acero forjado con mecanismo de doble bloqueo, extensión del paquete amortiguador hasta 1.1 metros, capacidad de carga 140 kg incluyendo herramienta, medida del cable 1/4 pulgadas (6 milimetros), amortigua el impacto manteniendo una mfa (máxima fuerza de arresto) de 900 libras (4kn). | Pieza
Colegio de Posgrado | 47 | 5 | Paquete de 360 Cables dupont (120 macho a macho, 120 hembra a 120 hembra y macho. | Paquete
Colegio de Posgrado | 48 | 3 | Paquete de 4 enchufe Inteligente. Compatible con Alexa y Google Home, IFTTT, función de temporización, control remoto vía APP, permite encender y apagar electrodomésticos, compatible con la NOM, potencia máxima de 1200W. Contacto tipo B. | Paquete
Colegio de Posgrado | 49 | 2 | Sensor de movimiento y temperatura ZigBee, funciona con SmartThings, enchufe regulador, dimmer Hub necesario para Amazon Alexa y el asistente de Google, botones programables, voltaje de 60watts. | Pieza
Colegio de Posgrado | 50 | 2 | Sensor de presencia FP2 de hasta 5 personas activas en diferentes escenarios y automatización, detección de caídas, sensor de movimiento con cable de radar mmWave, posicionamiento de zona, detección de caídas y múltiples personas, compatible con HomeKit, Alexa, Google Home y Home Assistant . | Pieza
Dirección de Archivo General | 51 | 1 | Convertidor de CA a CC. De 110V a 12 V a 8.5A. Enchufe de Encendedor de Cigarrillos de Coche Adaptador AC/DC para Mini Nevera Ventilador de Coche y Otros Dispositivos de Manos. Voltaje de entrada: 240 Voltios. Dimensiones del artículo Largo x ancho x alto 14 x 6 x 3,7 centimetros, para conectar aspiradora de mano. | Pieza
Dirección de Archivo General | 52 | 1 | Lampara Ultra Violeta con canaleta para enchufar a luz eléctrica, detección de elementos orgánicos, lampara de mano para manipular fácilmente y detectar micro organismos sin desinfectarlos. Las medidas de esta lampara son: Largo total : 31cm, Ancho :2.5cm, Alto :4cm. Incluye cable conector sin clavija de 14cm dos soporte para fijar a alguna superficie conexión interconectable para otra lampara. | Pieza
Dirección de Autoaprendizaje de Idiomas | 53 | 1 | Alarma de humo y detector de monóxido de carbono alarma de volumen alto de 85 dB con sonido al detectar humo o monóxido de carbono, con batería para protección ininterrumpida en caso de pérdida de energía, luz LED de encendido y botón de prueba/silencio para instalar en el techo con la tornillería incluida. TEMPERATURA: 4° - 38 °C (40° - 100 °F) La alarma y alerta de batería baja se pueden apagar. Pin de bloqueo resistente a alteraciones. INCLUYE: Batería de 9 V ESPECIFICACIONES: Consulte las normativas locales y estatales en cuanto a los requisitos para Detectores con Batería de Litio. A 10': 85 dB Cumple con: UL 217 y UL 2034 CSFM (California State Fire Marshal) NFPA 72 y NFPA 720 Requisitos del ICC (International Code Council) | Pieza
Dirección de Autoaprendizaje de Idiomas | 54 | 1 | Cargador de baterías AA/AAA NiMH/NiCD de cualquier marca. Capacidad de carga internacional mediante adaptador.TEMPERATURA de funcionamiento: 0 ° - 45 °C (32 ° - 113 °F) | Pieza
Dirección de Autoaprendizaje de Idiomas | 55 | 3 | EXTENSIÓN ELÉCTRICA USO RUDO, 10 M, CALIBRE 16. Tipo de enchufe Tipo B | Pieza
Dirección de Autoaprendizaje de Idiomas | 56 | 2 | EXTENSIÓN ELÉCTRICA USO RUDO, 10 M, CALIBRE 16. MATERIAL: Vinil TEMPERATURA: Utilizable: -40 ° a 105 °C (-40 ° a 221 °F) Clasificación UL: -50 ° a 105 °C (-58 ° a 221 °F) CARACTERÍSTICAS: Conectores resistentes al agua. ESPECIFICACIONES: 1875 Watts Tipo de Cable: SJTW. Tipo de enchufe Tipo B | Pieza
Dirección de Autoaprendizaje de Idiomas | 57 | 5 | MULTICONTACTO 6 ENTRADAS, ATERRIZADO, CUADRADO. ESPECIFICACIONES Voltaje 125 V Corriente máxima 15 A Número de entradas 6 Longitud 121 mm Ancho 81.5 mm Altura 31 mm Peso por pieza 125 g Empaque Blister CARACTERÍSTICAS Cuerpo fabricado en plástico ABS color marfil Dos terminales fabricadas en aleación de cobre, polarizadas y aterrizadas para conectar en contactos dobles Retardante a la flama ocasionada por cortos circuitos Contactos polarizados y aterrizados. Tipo de enchufe Tipo B | Pieza
Dirección de Autoaprendizaje de Idiomas | 58 | 2 | Pilas recargables AA Energizer alcalinas con titanio, están elaboradas con un 4% de baterías recicladas | Paquete
Dirección de Autoaprendizaje de Idiomas | 59 | 5 | Pilas recargables AA Energizer alcalinas con titanio, están elaboradas con un 4% de baterías recicladas | Paquete
Dirección de Bibliotecas y Centros de Información | 60 | 1 | ADQUISICION DE ACCESORIOS Y EQUIPO ELECTRICO PARA EL SERVICIO INTEGRAL DE CABINAS QUE INCLUYE LA INSTALACION DEL EQUIPO NECESARIO PARA CABINAS DEL ICAP QUE LO INTEGRA: l80 CONTACTO DÚPLEX ATERRIZADO 15A MARCA LEVITON MODELO LV-CI0- TCT2P-BLA SERVICIO, 400 PIJA PUNTA DE BROCA DE 1/2 PIEZA, 120 TAQUETE ROJO DE 1/4 THORSMAN PIEZA, 120 PIJA PARA TABLAROCA DE 1 PIEZA, 18 TRAMO DE CANALETA DE 2.5 METROS THORSMAN 1735 PIEZA, 150 CABLE THW CAL 12 NEGRO TRAMO CONDULAC METRO, 50 PLACA CIEGA BLANCO PIEZA. | Pieza
Dirección de Bibliotecas y Centros de Información | 61 | 10 | Cargador Pilas AA AAA y 9V, incluye 4 Pilas AA, recargables, indicadores de luces Led, 1300 mAh | Paquete
Dirección de Bibliotecas y Centros de Información | 62 | 10 | Cargador Pilas AA AAA y 9V, incluye 4 Pilas AA, recargables, indicadores de luces Led, 1300 mAh. Pilas | Paquete
Dirección de Bibliotecas y Centros de Información | 63 | 1 | Cartucho de baterías internas de reemplazo para modelos APC SUA200, SUA3000, SMT2200, SMT3000 ModeloRBC55Otras características Composición de la batería GM Capacidad de la batería7 AhVoltaje nominal12VAltura x Largo x Ancho173 mm x 142 mm x 183 mm | Pieza
Dirección de Bibliotecas y Centros de Información | 64 | 4 | Eneloop BK-4MCA24/CA AAA 2100 Cycle Ni-MH Pre-Charged Rechargeable Batteries 24 Pack | Paquete
Dirección de Bibliotecas y Centros de Información | 65 | 50 | Pila AA RECARGABLES | Pieza
Dirección de Bibliotecas y Centros de Información | 66 | 50 | Pila AAA regarcables | Pieza
Dirección de Bibliotecas y Centros de Información | 67 | 4 | Luxor LuxPower Torre de carga móvil de CA y USB con 8 puertos de carga USB, 8 salidas de CA - Blanco, 14" W x 14" D x 40" H , Cargue hasta 16 dispositivos simultáneamente con la solución de Luxor para los entornos de aprendizaje y trabajo colaborativos y dinámicos de hoy. La torre de carga USB y CA móvil LuxPower garantiza que los enchufes para dispositivos electrónicos estén siempre al alcance de la mano. La torre de energía ofrece 8 puertos de carga USB, 8 salidas de CA y una plataforma de altura ajustable con una parte superior acolchada para safeguard teléfonos inteligentes y tabletas. Además, las ruedas ocultas permiten un transporte sin esfuerzo al reconfigurar una habitación. Esta torre protectora contra sobretensiones móvil y versátil es perfecta para aulas, centros de conferencias, espacios de coworking, oficinas y cualquier otro lugar donde la energía móvil sea vital. Dimensiones totales: 14" de ancho x 14" de profundidad x 26,5" a 40" de alto. Ajuste de altura: 13,5" (en incrementos de 4,5"). Alimentación CA: 8 salidas CA de 125 voltios. Alimentación USB: 8 puertos USB-A de 2,4 A.Movilidad: Ruedas de 2" (2, ocultas en la base de la torre). Longitud del cable: 12'. Peso del producto: 34 lbs. La regleta de alimentación de CA y USB incluye 8 salidas de CA y 8 puertos USB para cargar hasta 16 dispositivos simultáneamente. Dos tomas de corriente CA y dos puertos USB ubicados en cada uno de los cuatro lados. Plataforma acolchada para teléfono y tableta de 14" x 14". Altura ajustable entre 26,5" y 40" para trabajar con superficies que van desde la mesa hasta el mostrador. Estructura de acero duradera con recubrimiento en polvo y acabado blanco brillante. Un par de ruedas ocultas permiten un fácil transporte por el aula o el espacio de trabajo. Las asas inferiores facilitan aún más el transporte de la torre de energía móvil. Enrollador de cable integrado. No requiere ensamblaje. Certificación UL y cUL 962A. Garantía limitada de un (1) año a partir de la fecha de envío. Color blanco.Especificaciones:Marca: Luxor Modelo: luxpwr-wh Color blanco Tamaño: 14" ancho x 14" profundidad x 40" alto Longitud (cm): 35,6 Ancho (cm): 35,6 Altura (cm): 101,6Peso (gramos): 15422 | Pieza
Dirección de Bibliotecas y Centros de Información | 68 | 1 | Luxor LuxPower Torre de carga móvil de CA y USB con 8 puertos de carga USB, 8 salidas de CA - Blanco, 14" W x 14" D x 40" H , Cargue hasta 16 dispositivos simultáneamente con la solución de Luxor para los entornos de aprendizaje y trabajo colaborativos y dinámicos de hoy. La torre de carga USB y CA móvil LuxPower garantiza que los enchufes para dispositivos electrónicos estén siempre al alcance de la mano. La torre de energía ofrece 8 puertos de carga USB, 8 salidas de CA y una plataforma de altura ajustable con una parte superior acolchada para safeguard teléfonos inteligentes y tabletas. Además, las ruedas ocultas permiten un transporte sin esfuerzo al reconfigurar una habitación. Esta torre protectora contra sobretensiones móvil y versátil es perfecta para aulas, centros de conferencias, espacios de coworking, oficinas y cualquier otro lugar donde la energía móvil sea vital. Dimensiones totales: 14" de ancho x 14" de profundidad x 26,5" a 40" de alto. Ajuste de altura: 13,5" (en incrementos de 4,5"). Alimentación CA: 8 salidas CA de 125 voltios. Alimentación USB: 8 puertos USB-A de 2,4 A.Movilidad: Ruedas de 2" (2, ocultas en la base de la torre). Longitud del cable: 12'. Peso del producto: 34 lbs. La regleta de alimentación de CA y USB incluye 8 salidas de CA y 8 puertos USB para cargar hasta 16 dispositivos simultáneamente. Dos tomas de corriente CA y dos puertos USB ubicados en cada uno de los cuatro lados. Plataforma acolchada para teléfono y tableta de 14" x 14". Altura ajustable entre 26,5" y 40" para trabajar con superficies que van desde la mesa hasta el mostrador. Estructura de acero duradera con recubrimiento en polvo y acabado blanco brillante. Un par de ruedas ocultas permiten un fácil transporte por el aula o el espacio de trabajo. Las asas inferiores facilitan aún más el transporte de la torre de energía móvil. Enrollador de cable integrado. No requiere ensamblaje. Certificación UL y cUL 962A. Garantía limitada de un (1) año a partir de la fecha de envío. Color blanco.Especificaciones:Marca: Luxor Modelo: luxpwr-wh Color blanco Tamaño: 14" ancho x 14" profundidad x 40" alto Longitud (cm): 35,6 Ancho (cm): 35,6 Altura (cm): 101,6Peso (gramos): 15422 | Pieza
Dirección de Bibliotecas y Centros de Información | 69 | 1 | Torre multicontacto Vesta Inalámbrico. que cuenta con 3 USB A y 1 USB C en la parte alta. Tiene una batería con duración de 1 semana a 1 mes dependiendo del uso. Color blanco o gris. Garantía de 1 año. Tiempo de entrega de 8 a 10 semanas, sujeto a disponibilidad en stock. | Pieza
Dirección de Comunicación Social | 70 | 5 | Bateria para cámara fotográfica LP-E6NH | Pieza
Dirección de Comunicación Social | 71 | 4 | Batería para cámaras Canon modelo LP-E6 de larga duración | Pieza
Dirección de Comunicación Social | 72 | 4 | Batería recargable NP-FZ100 de duración fiable y prolongada, alta capacidad de potencia de 7.2 V/16.4Wh (2.28mAh) | Pieza
Dirección de Comunicación Social | 73 | 5 | Baterías para intercomunicadores Eartec LX600LI Batería Recargable de 3.7 voltios para sistemas UltraLITE y HUB Modelo: LX600LI SKU: LX600LI | Pieza
Dirección de Comunicación Social | 74 | 3 | Caja directa - Di Box pasivo profesional de alto rendimiento Ultra DI DI 400P, aja de inyección directa profesional y polivalente para aplicaciones de estudio y escenario, con impedancia y coincidencia de señal para la conexión directa de instrumentos a mezcladores y amplificadores, respuesta de frecuencia ultra plana por el transformador OT-2, permite conexión directa a las salidas de los altavoces con hasta 3000 vatios, interruptor ground lift para eliminar problemas de bucles de tierra. | Pieza
Dirección de Comunicación Social | 75 | 2 | Cargador dual+2 baterías modelo NP fw50 A6500, A6300, A6000 y 2 baterías de repuesto, cargador de pantalla LCD inteligente de doble canal compatible con cámaras Sony Alpha A6500, A6300, A6000, A7S, A7, A7Sii, etc. Opción de carga versátil con cable USB, cargador e pared y cargador de automóvil o batería externa. | Pieza
Dirección de Comunicación Social | 76 | 1 | Conector RJ45 Cat6 blindado Passthrough Cat6, conectores chapados en oro 6 micrones 6µ RJ45 extremos (100 PCS) | Paquete
Dirección de Comunicación Social | 77 | 8 | Pilas Recargables AA con cargador, paquete de 4 piezas | Paquete
Dirección de Comunicación Social | 78 | 10 | Pilas Recargables AAA con cargador, 1.35V, paquete con 4 Piezas | Paquete
Dirección de Control Presupuestal | 79 | 3 | Cargador para 4 Pilas AA/AAA, incluye 4 Pilas Recargables AAA | Pieza
Dirección de Eventos Especiales | 80 | 7 | Cable balanceado tipo insert en forma de Y con malla de cobre y dos puntas conductoras, cubierta de PVC flexible de 3 metros de longitud con conector de metal chapado en oro TRS 3.5mm macho a dos conectores de metal chapado en oro TS 1/4 pulgadas macho. | Pieza
Dirección de Eventos Especiales | 81 | 14 | Cable balanceado tipo XLR con malla de cobre, cubierta de PVC flexible de 3 metros de longitud y conectores de metal chapado en oro TRS ¼ pulgadas macho a XLR hembra. | Pieza
Dirección de Eventos Especiales | 82 | 14 | Cable balanceado tipo XLR con malla de cobre, cubierta de PVC flexible de 3 metros de longitud y conectores de metal chapado en oro TRS ¼ pulgadas macho a XLR macho. | Pieza
Dirección de Eventos Especiales | 83 | 14 | Cable de cobre balanceado de 3 metros de longitud tipo TRS con blindaje de cobre y conectores chapado en oro TRS ¼ pulgadas macho a TRS ¼ pulgadas macho. | Pieza
Dirección de Eventos Especiales | 84 | 45 | Cargador Pilas AA AAA y 9V, incluye 4 Pilas AA, recargables, indicadores de luces Led, 1300 mAh | Paquete
Dirección de Eventos Especiales | 85 | 2 | Estación digital para soldar modelo WE1010NA. Peso del producto 5,51 Libras. Voltaje 120 Voltios. Vataje 70 watts. Componentes incluidos Punta de soldado ET, Cable de alimentación, Base para Cautín, Esponja de limpieza. Incluye: una (1) estación We1 de 120 V, una (1) punta de retención Wep70, una (1) plancha Wep70, un soporte de seguridad PH70 con esponja y un destornillador Eta de 1,6 mm. | Kit
Dirección de Eventos Especiales | 86 | 3 | Tubos Termorretráctiles, 850 piezas Termofil para Cable, Relación 2:1, Kit de Tubo Termorretractil para Alambre Eléctrico con Caja. Incluye: 5 colores (amarillo, azul, negro, verde, rojo), 12 tamaños, longitud: 45mm, diámetro interior: 1mm (200 piezas), 1.5mm (150 piezas), 2.0 (100 piezas), 2.5mm (80 piezas), 3.0mm (60 piezas), 3.5mm (50pcs), 4.0mm (50pcs), 5mm (40pcs), 6mm (30pcs), 7mm (30pcs), 10mm (30pcs), 13mm (30pcs). | Kit
Dirección de Información y Sistemas | 87 | 1 | Acoplador Lc Múltimodo Dúplex color aqua (Acoplador LC multimodo dúplex color aqua, permite la continuidad del paso de luz de un extremo a otro) Marca: Optronics, Clave: 0PACLCPBR0DADQ. 100% compatile con la infraestructura de red existente. | Pieza
Dirección de Información y Sistemas | 88 | 1 | Banco de batería para equipo UPS, con 20 cartuchos de 8 pilas cada uno (160 baterías totales) que incluye las siguientes especificaciones técnicas: 12 volt 21 w, diseñada para aplicaciones de descarga de alta eficiencia. Sus características son alta densidad de energía, tamaño reducido y alta eficiencia de descarga. Se puede utilizar durante más de 260 ciclos al 100% de descarga en ciclo, servicio, hasta 5 años en servicio de reserva. 6 celdas por unidad, 12voltajes por unidad, capacidad de 21 w a una velocidad de 15 min a1,67 v por celda a 25 ºc(77 °f), peso aproximado. 1,80 kg (3,97 lbs),corriente de descarga máxima 60 a/90 a (5 segundos), resistencia interna aprox. 25 m ?, rango de temperatura de funcionamiento descarga: -15 ~50 ºc ( 5 ~122 ºf), carga: -15 ~40 ºc ( 5 ~104 ºf ),almacenamiento: -15~40 ºc ( 5 ~104 ºf ). Rango de temperatura nominal de funcionamiento 25 ± 3 ºc (77 ±5 ºf), voltaje de carga flotante 13,5 a 13,8 vcc/unidad promedio a 25 ºc (77 ºf), 2,1 a límite de corriente de carga máxima recomendada, ecualización y servicio de ciclo 14,4 a 15,0 vcc/unidad promedio a 25 ºc (77ºf), las baterías csb auto descargables se pueden almacenar durante más de 6 Meses a 25ºc (77ºf). Terminal f1/f2-faston tab187/250, material del contenedor abs (ul 94-hb) y la resistencia a la inflamabilidad (ul 94-v0), la instalación deberá realizarse de la siguiente manera: inspección del paquete nuevo de baterías, apertura de interruptor que de baterías, retiro de tapas suficientes para realizar el intercambio de baterías, medida de voltajes en arneses de banco para detectar algún voltaje de fuga, certificar armado y orden dela serie de baterías, separación de conectores de seguridad en bastidor de baterías, retiro de puentes de interconexión entre niveles o bloques de baterías, retiro de tornillos de fijación de charolas que contienen las baterías, desmontaje de charolas Para intercambiar las baterías, verificación de voltajes de cada bloque de baterías, enlace de bloque con puente por nivel de seguridad destinados para ello, medida de bus completo cotejando con el enviado por el ups , voltajes y polaridad se deben Confirmar, instalación de tapas e inspección final de cableados, cierre del interruptor de batería, monitoreo de voltajes, corrientes de carga, temperatura en baterías y ruidos de fuga de gases, valoración de comportamiento de carga por una hora incluye: instalación, conexiones, mano de obra, herramientas, equipo de seguridad, acarreos dentro y fuera del lugar del trabajo, retiro delos materiales sobrantes, limpieza, y todo lo necesario para su completa ejecución suministro, instalación y puesta en marcha El banco de baterías debe ser 100 % compatible con el UPS existente, marca APC, modelo rt10kxlt | Pieza
Dirección de Información y Sistemas | 89 | 70 | Batería ácido-plomo vrla libre de mantenimiento 12v 9ah (12v 9 amperes hora ), para ups APC y Tripp Lite, de Escuelas Superiores de Tlahuelilpan, Tepeji del Río y Tizayuca, escuela Preparatoria 3, escuela de Medicina, DIyS, Institutos ICSA, ICEA, ICBI, ICSHu e ICAP, cuenta con expectativa de vida util en uso estacionario de 5 años, voltaje nominal de 12 v, capacidad de 9 ah 34w @ 15 minute-rate to 1.67v per cell @ 25°c (77°f), peso aprox de2.5 kg, máxima corriente de carga de 3.4 a, terminal f2 (faston tab250), material de la carcaza abs (ul 94-hb), medidas (mm) largo: 151, ancho: 65 x alto total: 99; vida de anaquel estimada de hasta 5 años @ 25°c. Garantía de 3 años | Pieza
Dirección de Información y Sistemas | 90 | 1 | Cargador Universal AA/AAA/C/D/9V S/P, recarga varias pilas al mismo tiempo, compatible con pilas de níquel-metal y níquel-cadmio. Incluye cable de alimentación (interlock). Dimensiones: 19,5 cm de frente x 9,3 cm de alto x 5,1 cm de espesor. | Pieza
Dirección de Información y Sistemas | 91 | 1 | Charola de empalme para 24 empalmes, compatible con toda la linea de Distribuidores para rack Optronics 1UR, 2UR y 4UR. Marca: optronics, clave 0PCECHH024. 100% compatile con la infraestructura de red existente. | Pieza
Dirección de Información y Sistemas | 92 | 1 | Cortador de Forro Cable Tubo Holgado (CORTADOR DE FORRO, BUFFER O TUBO HOLGADO DE CABLE DE FIBRA OPTICA MARCA IDEAL 45-163) Herramienta de raya, Cuchillas ajustables incluye tres cuchillas de corte activas separadas. Ttiene un borde redondeado para cortar. Cada hoja es ajustable a la profundidad de corte adecuada. | Pieza
Dirección de Información y Sistemas | 93 | 50 | Manga de Empalme 40mm 100% compatible con la infraestructura de red existente. | Pieza
Dirección de Información y Sistemas | 94 | 20 | Módulo de tapa ciega, 10 pzas , Mini-Com, Color Blanco, para placa categoría 6 | Pieza
Dirección de Información y Sistemas | 95 | 20 | Módulo de tapa ciega, Mini-Com, Color Blanco, para placa categoría 6 | Pieza
Dirección de Información y Sistemas | 96 | 1 | Paquete de 16 pilas AA recargables universales, ofrecen hasta 5 años de duración de la batería, hechas con 15% materiales reciclados y las están diseñadas para evitar fugas. Se pueden cargar hasta 1.000 ciclos para un paquete de baterías AA de larga duración, | Paquete
Dirección de Información y Sistemas | 97 | 5 | Pila 9V Li-ion recargable. Paquete de 4 pilas. Cuenta con cuatro capas de protección y con la luz LED indicadora, fuente de alimentación USB, capacidad: 650 Mah, recargas: 500 veces, voltaje: 8.4 Voltaje (Carga Máxima), entrada: DC 5V/1.0, peso: 0.9 oz/pcs, tamaño: 48mm*26mm*17m, temperatura de funcionamiento: Carga 10° ? 45°C, descarga -10°-50°C, | Paquete
Dirección de Información y Sistemas | 98 | 1 | Pilas Recargables de Alta Capacidad AAA, paquete de 4 pilas, composición química de NiMH con Capacidad de 1 100 mAh a 1,2 Volts de Corriente Continua | Paquete
Dirección de Información y Sistemas | 99 | 1 | Placa para 6 acopladores Sc Sx/Lc Quad horizontal (laca modular para 6 acopladores SC/LC vacía Quad horizontal, ofrece una estilizada presentación individual para ser instalados en los distribuidores ópticos, el panel ofrece puertos para instalar los acopladores SC simplex ó LC dúplex). | Pieza
Dirección de Información y Sistemas | 100 | 2 | Placa para pared vertical (faceplate) con cuatro ventana, caja de 10 piezas, incluye etiquetas. Longitud 4.500 (114.30mm), Ancho 2.748 (69.80mm), Profundidad 0.827 (21.00mm), Material Acrilonitrilo butadieno estireno (ABS). | Caja
Dirección de Información y Sistemas | 101 | 5 | Placa para pared vertical (faceplate) con una ventana caja de 10 piezas , incluye etiquetas. Longitud 4.500 (114.30mm), Ancho 2.748 (69.80mm), Profundidad 0.827 (21.00mm), Material Acrilonitrilo butadieno estireno (ABS) | Caja
Dirección de Información y Sistemas | 102 | 1 | Transformador reductor de 208/240v a 120 v. Suministro, instalación y puesta en marcha .transformador reductor de 208/240v a 120 v. Entrada: frecuencia de entrada 40 - 70 hz auto-sensing ((*)), rango de voltaje de entrada en operaciones principales 100 ? 275 ajustable (media carga), 160 - 275v, otras tensiones de entrada 240 v. Salida: potencia máx. Configurable (vatios) 4.8kilovatios / 5.0kva, distorsión de voltaje de salida inferior al 2%, frecuencia de salida (sincronizada con la red eléctrica) 50/60 hz +/- 3 hz sincronizado para principales, otras tensiones de salida 240 v, topología online de doble conversión, tipo de forma de onda senoidal, derivación interna (automática y manual), garantía estándar 1 año para la reparación o sustitución. Suministro e instalación de base de herrería para transformador con medidas de 1 mt de ancho x 0.60 cm de profundidad y altura de 40 cm. A base de ptr de 2x2 cal. 12 en soportes, terminada a base de dos manos de primer anticorrosivo gris y esmalte alquidalico color (según indicaciones de cliente), uniones a 45, soldaduras, esmerilado de rebabas, habilitado, cortes, desperdicios, mano de obra, herramienta, limpieza y todo lo necesario para la correcta ejecución de los trabajos. Transformador 100 % compatible para el UPS existente, marca APC,.modelo: srt5ktf | Pieza
Dirección de Información y Sistemas | 103 | 3 | Zapata terminal de ojillo 1/8 pulgada para cable calibre 14 | Paquete
Dirección de Investigación | 104 | 3 | Extensión de 3 contactos 5 M color naranja | Pieza
Dirección de Investigación | 105 | 2 | Extensión de uso rudo 3 m naranja | Pieza
Dirección de Laboratorios | 106 | 2 | Adaptador Jack USB tipo C a Plug USB 3.0 | Pieza
Dirección de Laboratorios | 107 | 3 | Alambre de calibre 22 de núcleo sólido, pre-estañado cal 22 awg (od: 1,5 mm), cables de cobre recubiertos de PVC de 6 colores (negro, rojo, amarillo, verde, azul, blanco) de 33 ft o de 10 m cada uno. | Pieza
Dirección de Laboratorios | 108 | 100 | Base autoadherible de nylon, tamaño: 2,8 cm x 2,8 cm, para cinchos sujetacables (hasta 5 mm de ancho), para superficies planas (pared o metal). | Pieza
Dirección de Laboratorios | 109 | 1 | Cable de cobre color azul calibre # 18, características: cable de cobre suave con aislamiento termoplástico de policloruro de vinilo (PVC), tensión máxima de operación, 600 v, temperatura de operación máxima 90 grados centigrados en ambiente seco y 75 grados centígrados en ambiente mojado, resistente a la propagación de incendio. Presentación en Caja de 100 metros. | Caja
Dirección de Laboratorios | 110 | 1 | Cable de cobre color blanco calibre # 18, características: cable de cobre suave con aislamiento termoplástico de policloruro de vinilo (PVC), tensión máxima de operación, 600 v, temperatura de operación máxima 90 grados centígrados en ambiente seco y 75 grados centígrados en ambiente mojado, resistente a la propagación de incendio. Presentación en Caja de 100 metros. | Caja
Dirección de Laboratorios | 111 | 2 | Cable de cobre color negro calibre # 10, características: cable de cobre suave con aislamiento termoplástico de policloruro de vinilo (PVC), tensión máxima de operación, 600 v, temperatura de operación máxima 90 grados centígrados en ambiente seco y 75 grados centígrados en ambiente mojado, resistente a la propagación de incendio. Presentación en Caja de 100 metros. | Caja
Dirección de Laboratorios | 112 | 1 | Cable de cobre color negro calibre # 14, características: cable de cobre suave con aislamiento termoplástico de policloruro de vinilo (PVC), tensión máxima de operación, 600 v, temperatura de operación máxima 90 grados centígrados en ambiente seco y 75 grados centígrados en ambiente mojado, resistente a la propagación de incendio. Presentación en Caja de 100 metros. | Caja
Dirección de Laboratorios | 113 | 1 | Cable de cobre color negro calibre # 18, características: cable de cobre suave con aislamiento termoplástico de policloruro de vinilo (PVC), tensión máxima de operación, 600 v, temperatura de operación máxima 90 grados centígrados en ambiente seco y 75 grados centígrados en ambiente mojado, resistente a la propagación de incendio. Presentación en Caja de 100 metros. | Caja
Dirección de Laboratorios | 114 | 1 | Cable de cobre color rojo calibre # 10, características: cable de cobre suave con aislamiento termoplástico de policloruro de vinilo (PVC), tensión máxima de operación, 600 v, temperatura de operación máxima 90 grados centígrados en ambiente seco y 75 grados centígrados en ambiente mojado, resistente a la propagación de incendio. Presentación en Caja de 100 metros. | Caja
Dirección de Laboratorios | 115 | 2 | Cable de cobre color rojo calibre # 12, características: cable de cobre suave con aislamiento termoplástico de policloruro de vinilo (PVC), tensión máxima de operación, 600 v, temperatura de operación máxima 90 grados centígrados en ambiente seco y 75 grados centígrados en ambiente mojado, resistente a la propagación de incendio. Presentación en Caja de 100 metros. | Caja
Dirección de Laboratorios | 116 | 2 | Cable de cobre color rojo calibre # 14, características: cable de cobre suave con aislamiento termoplástico de policloruro de vinilo (PVC), tensión máxima de operación, 600 v, temperatura de operación máxima 90 grados centígrados en ambiente seco y 75 grados centígrados en ambiente mojado, resistente a la propagación de incendio. Presentación en Caja de 100 metros. | Caja
Dirección de Laboratorios | 117 | 1 | Cable de cobre color rojo calibre # 18, características: cable de cobre suave con aislamiento termoplástico de policloruro de vinilo (PVC), tensión máxima de operación, 600 v, temperatura de operación máxima 90 grados centígrados en ambiente seco y 75 grados centígrados en ambiente mojado, resistente a la propagación de incendio. Presentación en Caja de 100 metros. | Caja
Dirección de Laboratorios | 118 | 100 | Cable de corriente eléctrica (alimentación) 1.80metros 10 A 125 V (18awg) - nema 5-15p - iec-320-c13. | Pieza
Dirección de Laboratorios | 119 | 1 | Cinchos de plástico, diversos tamaños: (400) cinchos de 5 1/2 en 40 lbs. de resistencia a la tensión (400) cinchos de 8 en 40 lbs. de resistencia a la tensión (200) cinchos de 11 en 50 lbs. de resistencia a la tensión. Paquete con 1000 pzas. | Paquete
Dirección de Laboratorios | 120 | 2 | Cinchos sujetacables diversos tamaños y colores: 200 de 10 cm de largo (fuerza de tensión 8 kg), 100 de 20 cm de largo (fuerza de tensión 18 kg), blanco: largo: 10 cm x ancho: 2,4 mm (100), rojo: largo: 10 cm x ancho: 2,4 mm (25), amarillo: largo: 10 cm x ancho: 2,4 mm (25), azul: largo: 10 cm x ancho: 2,4 mm (25), verde: largo: 10 cm x ancho: 2,4 mm (25), blanco: largo: 20 cm x ancho: 3,2 mm (50), rojo: largo: 20 cm x ancho: 3,2 mm (25), azul: largo: 20 cm x ancho: 3,2 mm (25). Paquete con 300 pzas. | Paquete
Dirección de Laboratorios | 121 | 10 | Cinta sella roscas, uso general en sellado de tuberías, tornillos, tuercas y roscas, fabricadas de teflón, 13 m largo x 1/2 ancho. | Pieza
Dirección de Laboratorios | 122 | 3 | Cinta tipo kapton de 7/16 , alta resistencia a temperatura, temperatura máxima 250 °C, retardante a la flama, ancho 10 mm (7/16?), 33 m de largo. Para el sellado de tuberías de laboratorio | Pieza
Dirección de Laboratorios | 123 | 1 | Combo empotrable de Parrilla eléctrica de inducción magnética de 4 quemadores y Campana extractora con cristal curvo decorativo de tipo isla de 76 cm. Parrilla eléctrica cubierta de cristal templado color negro de 6 mm de espesor, soporta 20 kg de peso total en cristal, cuerpo de lámina con detector de sartenes compatibles y temporizador de 1 a 99 minutos. Estufa empotrable 4 quemadores de cristal y botones táctiles con 14 niveles de potencia de 80°C a 236°C con botón ?P? para agregar potencia extra a la placa seleccionada con Parrilla a eléctrica DOBLE certificación NOM. Campana con 2 filtros de acero removibles y lavables atrapa grasa, motor tipo turbina con capacidad de extracción máxima de 630 m³/h, 2 ductos exteriores en acero inoxidable con protección de vinil para evitar rayaduras y 3 niveles de extracción al exterior, panel de control con botones mecánicos suaves al tacto. Medidas: Parrilla Altura 6 cm x Frente 76 cm x Fondo 52 cm; Campana Altura de 33 cm x Frente 76 cm x Fondo 60 cm. | Paquete
Dirección de Laboratorios | 124 | 12 | Eliminador múltiple con 7 conectores de 1,000 mA | Pieza
Dirección de Laboratorios | 125 | 1 | Extensión de 30m, diseño ergonómico indicador de poder led construcción de plástico con protección térmica ideal para uso industrial, comercial o residencial cable de alta visibilidad diseño robusto y resiste con 4 sockets interruptor de encendido y apagado guía para cable. | Pieza
Dirección de Laboratorios | 126 | 15 | Fuente de poder 12V 1a, entrada: conector a VCA, salida: jack macho VCC, material: plástico abs, color: negro. | Pieza
Dirección de Laboratorios | 127 | 10 | Fuente de poder. Voltaje mínimo de entrada - Voltaje máximo de entrada: 115V - 127V, Voltaje mínimo de salida - Voltaje máximo de salida: 1V - 30V. Potencia: 30 W. | Pieza
Dirección de Laboratorios | 128 | 1 | Fuente de voltaje variable 12 V, 10 A. | Pieza
Dirección de Laboratorios | 129 | 1 | Fusibles de vidrio de soplado rápido: 0.5,1, 1.6, 2, 2.5, 3, 4, 5, 8, 10, 12, 15, 20 amperes, 250 V. Paquete con 150 pzas. | Paquete
Dirección de Laboratorios | 130 | 1 | Fusibles tubulares de cerámica eléctricos, soplado rápido 0.5 amperes, 250 v, 5 x 20 mm. Kit de 10 pzas. | Kit
Dirección de Laboratorios | 131 | 1 | Fusibles tubulares de cerámica eléctricos, soplado rápido 1 amperes, 250 v, 5 x 20 mm. Kit con 10 pzas. | Kit
Dirección de Laboratorios | 132 | 1 | Fusibles tubulares de cerámica eléctricos, soplado rápido 10 amperes, 250 v, 5 x 20 mm. Kit con 10 pzas. | Kit
Dirección de Laboratorios | 133 | 1 | Fusibles tubulares de cerámica eléctricos, soplado rápido 15 amperes, 250 v, 5 x 20 mm. Kit con 10 pzas. | Kit
Dirección de Laboratorios | 134 | 1 | Fusibles tubulares de cerámica eléctricos, soplado rápido 20 amperes, 250 v, 5 x 20 mm. Kit con 10 pzas. | Kit
Dirección de Laboratorios | 135 | 1 | Fusibles tubulares de cerámica eléctricos, soplado rápido 25 amperes, 250 v, 5 x 20 mm. Kit con 10 pzas. | Kit
Dirección de Laboratorios | 136 | 1 | Fusibles tubulares de cerámica eléctricos, soplado rápido 5 amperes, 250 v, 5 x 20 mm. Kit con 10 pzas. | Kit
Dirección de Laboratorios | 137 | 1 | Fusibles tubulares de cerámica eléctricos, soplado rápido 6 amperes, 250 v, 5 x 20 mm. Kit con 10 pzas. | Kit
Dirección de Laboratorios | 138 | 1 | Fusibles tubulares de cerámica eléctricos, soplado rápido 8 amperes, 250 v, 5 x 20 mm. Kit con 10 pzas. | Kit
Dirección de Laboratorios | 139 | 1 | Inductor de 24 valores 2.2uh-100mh dip, inductores de estrangulador de potencia radial, condensador electrolítico, surtido de cajas surtidas, kit cilíndrico enchufable mosfet para tv, monitor lcd, radio, estéreo, juego, tipo: 2.2uh, 3.3uh, 4.7uh, 6.8uh, 10uh, 15uh, 22uh, 47uh, 68uh, 100uh, 150uh, 220uh, 330uh, 470uh, 680uh, 1mh, 1,5 m. h,h,h,h,mh, 3.3mh, 4.7mh, 10mh, 20mh, 30mh, 100mh. Kit con 240 unidades. | Kit
Dirección de Laboratorios | 140 | 20 | Interruptor miniatura (switch) de balancín, de 4/2 a, 250/127 vca, 1 polo, 1 tiro y 2 posiciones (on-off), fabricado en plástico color negro, bts-09. | Pieza
Dirección de Laboratorios | 141 | 3 | Jack de corriente dc 5.5mm x 2.1mm., hembra. Juego de 10 pzas. | Juego
Dirección de Laboratorios | 142 | 10 | Lámpara de diagnóstico metálica luz LED, luz blanca, con pilas incluidas AAA, práctica pinza metálica para fijar en la bata. Largo: 13.5 cm aprox. Colores: Negro y Plata | Pieza
Dirección de Laboratorios | 143 | 40 | Led chip blanco frío ultrabrillante 3w a 3.6-4.0 vdc (blanco). | Pieza
Dirección de Laboratorios | 144 | 1 | Mili-óhmetro, fuente de Alimentación de CA 100V a 240V, 50Hz/60Hz, Corriente de prueba 1Amp, resolución de 1 ohm, Medición de resistencia de cuatro hilos. Con controlador/dispositivo RS-232C/USB | Pieza
Dirección de Laboratorios | 145 | 10 | Optoacoplador de salida TRIAC y SCR, modelo: K3011P. | Pieza
Dirección de Laboratorios | 146 | 10 | Optoacoplador MOC3021 en formato dip-6 (6 pines en paquete dual in-line), es un dispositivo electrónico que utiliza un haz de luz para transmitir información electrónica aislada entre dos circuitos. | Pieza
Dirección de Laboratorios | 147 | 20 | Pasta térmica gris de 30gr, tipo jeringa | Pieza
Dirección de Laboratorios | 148 | 12 | Pila recargable cuadrada, 9V, 1750 Mah, nh22-175. Blíster con 1 pza. | Pieza
Dirección de Laboratorios | 149 | 7 | Pilas AA recargables Nimh, baterías alta capacidad de carga 2500mah 1.2v, paquete con 4 pilas recargables (pre-cargadas) | Paquete
Dirección de Laboratorios | 150 | 10 | Placa de pared con 1 puerto Hdmi, conector a 90 grados, tipo hembra | Pieza
Dirección de Laboratorios | 151 | 1 | Potenciómetro de 1 k a 500 k ohm con recortadora multigiro de 1 Kohm a 100 Kohm, eje moleteado 3 terminales, resistencia variable lineal de alta precisión con tuercas y arandelas. Kit surtido | Kit
Dirección de Laboratorios | 152 | 20 | Potenciómetro de 5 pines con switch 10 kohm. | Pieza
Dirección de Laboratorios | 153 | 5 | Potenciómetro de 5 pines con switch, de 1 Kohm. | Pieza
Dirección de Laboratorios | 154 | 5 | Potenciómetro de 5 pines con switch, de 1 Mohm. | Pieza
Dirección de Laboratorios | 155 | 10 | Relevador de estado sólido 25 Amp, AC a DC. | Pieza
Dirección de Laboratorios | 156 | 5 | Relevador de estado sólido 40 Amp, AC a DC. | Pieza
Dirección de Laboratorios | 157 | 2 | Resistencia 117 volts, 1200 Watts de acero inoxidable para autoclave vertical. | Pieza
Dirección de Laboratorios | 158 | 5 | Resistencia de inmersión cubierta de acero inoxidable, potencia 1500 W. | Pieza
Dirección de Laboratorios | 159 | 6 | Sensor de corriente eléctrica compatible con Tablet Lxi Pasco, con conectividad bluetooth, características: alta corriente: Rango: ±1A, Resolución: 0,2 mA; Baja corriente: Rango: ±0,1 A, Resolución: 0,02 mA, resistencia de entrada: 0,1 ?, Frecuencia de muestreo máxima 100 kilociclos, registro remoto con memoria incorporada, batería recargable con puerto USB. Contiene: 1 cable USB, 1 cable de banana a cocodrilo rojo, 1 cable de banana a cocodrilo negro, 1 sensor de corriente inalámbrico. | Pieza
Dirección de Laboratorios | 160 | 1 | Solvente dieléctrico, limpiador dieléctrico de circuitos, arneses de equipo de cómputo y tarjetas electrónicas que desintegra la grasa, cochambre, polvo y otros residuos, evaporándose y dejando una capa protectora repelente al polvo, no daña componentes de plástico, hule o metal. Presentación en garrafa de 20 litros. | Garrafa
Dirección de Laboratorios | 161 | 100 | Terminal de latón tipo u , con forro de 3.1 mm (1/8 ) para cable calibre 22-18 awg. | Pieza
Dirección de Laboratorios | 162 | 10 | Terminal de latón, hembra, tipo faston, desnuda de 3,1 mm (1/8 ), para cable calibre 22-18 AWG. | Pieza
Dirección de Laboratorios | 163 | 10 | Terminal de latón, hembra, tipo faston, desnuda de 6,3 mm (1/4 ), para cable calibre 10-12 AWG. | Pieza
Dirección de Laboratorios | 164 | 10 | Terminal de latón, hembra, tipo faston, desnuda de 6,3 mm (1/4 ), para cable calibre 22-18 AWG. | Pieza
Dirección de Laboratorios | 165 | 4 | Terminales aisladas para cable (Juego de 55 pzas), terminales anillo, espada, tope fabricadas de cobre niquelado, terminales planas fabricadas de latón niquelado, aislamiento de PVC, cuenta con estuche organizador transparente de plástico, incluye: espada, calibre 16 - 22 AWG, color rojo, 5 piezas, macho plano, calibre 14 - 16 WG, color azul, 5 piezas, macho plano, calibre 16 - 22 awg, color rojo, 5 piezas. hembra plano, calibre 14 - 16 awg, color azul, 5 piezas, hembra plano, calibre 16 - 22 awg, color rojo, 5 piezas, anillo, calibre 10 - 12 awg, color amarillo, 5 piezas, anillo, calibre 14 - 16 awg, color azul, 5 piezas, anillo, calibre 16 - 22 awg, color rojo, 5 Piezas, tope, calibre 10 - 12 awg, color amarillo, 5 piezas, tope, calibre 14 - 16 awg, color azul, 5 piezas, tope, calibre 16 - 22 awg, color rojo, 5 piezas. | Pieza
Dirección de Laboratorios | 166 | 2 | Transistores de potencia (Kit surtido), mosfet, tiristor y regulador de voltaje, 82 unidades, 24 tipos, reguladores de voltaje: 78l05, l7805, 79l05, l7905, 78l12, l7812, l7824, lm317, tl431, tiristores: mac97a6, bt134-600e, bta06, transistores de potencia: tip31c, tip32c, tip41c, tip42c, d882, b772, bd139, bd140, mosfets: irf540, irfz44, darlingtons: tip122, tip127, los componentes vienen ordenados en consecuencia en una caja etiquetada y práctica, incluye 4 disipadores de calor. Kit | Kit
Dirección de Laboratorios | 167 | 5 | Triac BTA 41-600B, 40A, voltaje: 600V corriente: 40 A. | Pieza
Dirección de Promoción Cultural | 168 | 1 | CAJA DIRECTA MODELO: Para Acoustic D.I.Ganancia ajustable tanto para pastillas pasivas como activas EQ de 5 bandas con muesca sintonizable y bandas de rango medio Inversión de fase para un mejor control de sonido y retroalimentación Salidas XLR y 1/4 Funciona con batería de 9 V o alimentación Phantom de 48 V | Pieza
Dirección de Protección Universitaria | 169 | 20 | Lampara Táctica Ultra Potente Led Xml T9 10000 Lúmenes. Tipo de alimentación: batería, luz led, recargable, a prueba de agua, material: aluminio. | Pieza
Dirección de Recursos Materiales, Adquisiciones, Arrendamientos y Servicios | 170 | 2 | Multicontacto de Mostrador con interruptos maestro para encender y apagar 12 encufes, con cubierta de seguridad que protegen los enchufes no utilizados 49 de largo del multicontacto, 6 de largo de extensión, calibre 14/3 | Pieza
Dirección de Servicio Médico Universitario | 171 | 8 | Paquete 6 pilas CR2032 | Paquete
Dirección de Servicio Médico Universitario | 172 | 20 | Pila AAA, paquete con 4 piezas | Paquete
Dirección de Servicio Social, Prácticas Profesionales y Vinculación Laboral | 173 | 4 | Bateria de litio tipo moneda CR2032 3V paquete con 4 piezas | Paquete
Dirección de Servicio Social, Prácticas Profesionales y Vinculación Laboral | 174 | 4 | Bateria de litio tipo moneda, CR2032 3V paquete con 4 pilas | Paquete
Dirección de Servicio Social, Prácticas Profesionales y Vinculación Laboral | 175 | 6 | Pilas alcalinas AA, paquete con 4 pilas. | Paquete
Dirección de Servicio Social, Prácticas Profesionales y Vinculación Laboral | 176 | 1 | Pilas alcalinas AAA blister de 4 pzas | Paquete
Dirección de Servicio Social, Prácticas Profesionales y Vinculación Laboral | 177 | 6 | Pilas alvalina AA paquete con 4 piezas | Paquete
Dirección de Servicio Social, Prácticas Profesionales y Vinculación Laboral | 178 | 3 | Reflector con 36 focos LED RGB DMX integrados y luces de escenario con control remoto 7 cambios de luz. | Pieza
Dirección de Superación Académica | 179 | 3 | Multicontacto, (Tira de alimentación larga de 16 tomas) con protector de sobrecarga y cable de 3 metros, voltaje 125V 60Hz, corriente 15Amp Potencia nominal 1875W. | Pieza
Dirección de Televisión | 180 | 5 | Adaptador BNC Hembra - F Macho RFB-1144. Impedancia 75 oms, revestimiento de cuerpo Níquel, Revestimiento de contacto oro, Dieléctrico Delrín | Pieza
Dirección de Televisión | 181 | 15 | Adaptador tipo barril para 75 Ohm, de Conector F hembra a F hembra RFF-1476. Revestimiento del cuerpo Níquel, Revestimiento de contacto Oro, Dieléctrico Teflón | Pieza
Dirección de Televisión | 182 | 6 | Adaptador tipo barril para 75 ohms de conectores BNC hembra a BNC hembra RFB-1734. Revestiemiento del cuerpo Níquel, Revestimiento de contacto Oro, Dieléctrico Teflón | Pieza
Dirección de Televisión | 183 | 15 | Batería recargable cuadrada (9V), pila o batería recargable de níquel-metal, en forma cuadrada, de 9 Volts, con capacidad nominal de 400 mAh | Pieza
Dirección de Televisión | 184 | 2 | Batería para cámara A7SIII: Dimensiones (An. × Al. × Pr.): Aprox. 38.7 x 22.7 x 51.7 mm (1 9/16 x 29/32 x 2 1/8 pulg.), Peso: Aprox. 83 g (3.0 oz), Capacidad: 7.2 V / 16.4 Wh (2280 mAh). Calidad Tipo SONY | Pieza
Dirección de Televisión | 185 | 4 | Batería recargable de litio Modelo NP-FW50 para cámara Sony Alpha 6400, incorpora la tecnología infoLITHIUM para mostrar la carga restante y una potencia de 1020 mAh. Capacidad total: 7,4 V. Batería híbrida de ión-litio | Pieza
Dirección de Televisión | 186 | 1 | Batería recargable para Drone DJI Mavic Air 2. Batería de Iones de litio de polímero de tres celdas que proporciona 34 minutos de vuelo. Capacidad nominal: 3500 mAh, 40.42 Wh (valor medio), voltaje nominal: 11.55 V, voltaje máx. de carga: 13.2 V, temperatura de descarga: de -10 a 60 °C (de 14 a 140 °F), temperatura de carga: de -5 a 40 °C (de 23 a 113 °F) | Pieza
Dirección de Televisión | 187 | 4 | Batería: Baterías NP-F 6600 mAh con cargador. | Pieza
Dirección de Televisión | 188 | 6 | Baterías: Paquete de 4 baterías Recargables AA S-17532. Mantienen la carga completa hasta por 1 año cuando no se utilizan. Precargadas. Listas para usar | Paquete
Dirección de Televisión | 189 | 5 | Baterías: Paquete de 4 baterías recargables AAA S-17531, mantienen la carga completa hasta por 1 año cuando no se utilizan. Las baterías son precargadas para su uso inmediato | Paquete
Dirección de Televisión | 190 | 100 | Bolsa de 100 cinchos sujetacables largo: 15 cm, ancho: 3.6 mm, fuerza de tensión: 18 kg fabricado en nylon, color negro. | Bolsa
Dirección de Televisión | 191 | 10 | Caja condulet rectangular tipo FS 1/2 46985 para contacto dúplex polarizado y tapa de contacto dúplex, compatible con placa PAFDO-S y contacto CODO-S | Pieza
Dirección de Televisión | 192 | 1 | Cargador para baterías serie NP F Z100: Dimensiones (An. × Al. × Pr.): Aprox. 70 x 33 x 95 mm (2 7/8 x 1 5/16 x 3 3/4 pulg. Peso: Aprox. 125 g (4.4 oz) Potencia: CA 100 - 240 V, 50 Hz / 60 Hz Tiempo de carga: Aprox. 150 minutos | Pieza
Dirección de Televisión | 193 | 19 | Cargador Pilas AA AAA y 9V, incluye 4 Pilas AA, recargables, indicadores de luces Led, 1300 mAh | Paquete
Dirección de Televisión | 194 | 30 | Cincho sujetacables de velcro 400-150 para agrupación en sistemas eléctricos o electrónicos, ya sean cables, tubos, mangueras o componentes. Longitud de 20 cm y ancho de 1,2 cm, color negro. | Pieza
Dirección de Televisión | 195 | 60 | Cinta de aislar 46160, MV-33, de 18 m x 19 mm, negra. Cinta de PVC con base de adhesivo acrílico con mayor adherencia en temperaturas frías y de calor (0 °C / 80 °C) y retardante de flama | Pieza
Dirección de Televisión | 196 | 30 | Clavija uso rudo 515PR, 15 A, 125 V, NEMA 5-15 P, 2 polos, tres hilos, enchufe, hoja recta, de goma - negro | Pieza
Dirección de Televisión | 197 | 20 | Conector conduit galvanizado para tubo pared delgada tipo americano de 3/4 | Pieza
Dirección de Televisión | 198 | 25 | Conector Liquidtight de 3/4 de pulgada, 861136, ayuda a conectar y sellar conductos flexibles impermeables. Cuenta con contra tuerca y arandela de plástico. Está fabricado de metal resistente a la corrosión. | Pieza
Dirección de Televisión | 199 | 2 | Conector RJ45, plugs modulares RJ-45 502344, Cat6, Bote con 100 Piezas. Conector RJ-45, color transparente, peso 180 g., contactos del conector chapado oro, categoría del cable 6, material policarbonato. | Pieza
Dirección de Televisión | 200 | 30 | Contacto dúplex CODO-S, 46102, 2 polos 3 hilos, Standard, marfil. Tensión / Corriente: 127 V / 15 A. Fabricado de nylon-policarbonato. Soporte de acero galvanizado. Montaje en placa dúplex línea Standard. Compatible con caja 46985 y placa PAFDO-S | Pieza
Dirección de Televisión | 201 | 3 | Extensión eléctrica de uso rudo. Color negro 15 metros de largo. Cuenta con un toma corriente y una clavija triple. Calibre 14 corriente 15 amp. | Pieza
Dirección de Televisión | 202 | 1 | Inversor de corriente para auto de 600 w, con 2 contactos polarizados, soportando una carga máxima de 600 watts. Alimentación: 10.5 a 14.5 Vcc. Salida 110 Vca 60±3 Hz. Potencia: 600 Watts máximo. Salida USB: 5 Vcc 1.8 A - 2 contactos polarizados - ventilador - forma de onda de salida: sinusoidal modificada. Tiene interruptor de encendido apagado, fusibles de protección y además, apagado automático por sobrecarga, corto circuito o temperatura elevada. Incluye: Instructivo en español e inglés, cables de conexión con caimanes para la batería del automóvil de 60 cm y cables de conexión para el encendedor de 55 cm | Pieza
Dirección de Televisión | 203 | 1 | Kit de Baterías de Ion Litio 20V 4.0Ah (2 Pack) voltaje de 20 Voltios, color rojo tamaño chico, indicador de carga de la batería. Las baterías y el cargador cuentan con indicador de carga de 3 luces LED, (2) Baterías de 4.0 AH, peso de 1,07 kilogramos, dimensiones del producto: 19,38 x 7,62 x 20,32 cm | Paquete
Dirección de Televisión | 204 | 10 | Multicontacto de uso rudo color negro. 6 contactos aterrizados en línea, con botón de encendido. Cable de extensión de 90 cm. Con supresión de picos de voltaje para protección de dispositivos eléctricos. Voltaje de 125 V. Color Negro | Pieza
Dirección de Televisión | 205 | 3 | Paquete de 2 piezas conector tipo RCA NF2C-B/2. Par de phono plug profesionales (tipo RCA o cinch ) marcados en rojo y negro. Incluye 2 x 2 protectores contra tirones para cable con de 3,0 mm a 7,3 mm. Alivio de tensión adicional para cable de hasta 8,0 mm disponible como accesorio. | Paquete
Dirección de Televisión | 206 | 20 | Pila de litio tipo moneda 2032 de 3 V. | Pieza
Dirección de Televisión | 207 | 30 | Placa tipo FS, doble, de sobreponer, PAFDO-S, 46430. Fabricada de aluminio con acabado en color gris. Para contacto dúplex. Compatible con caja 46985 y contacto CODO-S | Pieza
Dirección de Televisión | 208 | 1 | Rollo de tubo conduit flexible 20 m x 3/4 de pulgada plata, SCFX34 20, 126901. Fabricado en acero pregalvanizado que le brinda alta flexibilidad y resistencia, material para instalaciones eléctricas. | Rollo
Dirección de Televisión | 209 | 5 | Splitter (divisor) satelital 2040204 de 2 salidas con paso de voltaje en un solo puerto. Frecuencia de operación de 5 - 2500 MHz, permite la recepción y monitoreo de señales satelitales. | Pieza
Dirección de Televisión | 210 | 5 | Splitter (divisor) satelital 2040208 de 4 salidas con paso de voltaje en un solo puerto. Frecuencia de operación de 5 - 2500 MHz, ayuda para la recepción y monitoreo de señales satelitales | Pieza
Dirección de Televisión | 211 | 2 | Velcro; Abrazadera para Cables Tak-Ty 75, Negro. Accesorio diseñado para sujetar y organizar los cables en instalaciones eléctricas, electrónicas o de telecomunicaciones. Con un grosor de 2,54 mm y una anchura de 19,1 mm, esta abrazadera está fabricada con materiales resistentes como el nylon y el polietileno. Esta abrazadera se caracteriza por ser duradera y resistente a la corrosión gracias a sus componentes plásticos. Su diseño facilita la inserción rápida y sencilla del cable dentro de ella mediante presión manual. Una vez insertado el cable, éste queda firmemente fijado evitando movimientos no deseados. | Pieza
División Académica | 212 | 2 | Extensión eléctrica de uso rudo 10 m 2x16 AWGRecubierta de PVC resistente a la propagación de la flama3 Contactos polarizados Su diseño permite conectar clavijas aterrizadasUso en interiores | Pieza
División de Investigación, Desarrollo e Innovación | 213 | 2 | Extensión Eléctrica Multiuso - 5 metros, material Vinil, utilizable: -40 ° a 105 °C (-40 ° a 221 °F) clasificación UL: -50 ° a 105 °C (-58 ° a 221 °F), conectores resistentes al agua. 1875 Watts Tipo de Cable: SJTW, calibre/conductor 14/3, 125 voltios | Pieza
Escuela Preparatoria Número 1 | 214 | 10 | PAQUETE DE 12 PILAS ALCALINAS AAA | Pieza
Escuela Preparatoria Número 1 | 215 | 30 | PILA PARA BIOS TIPO CR2032 BAT-CR2032 | Pieza
Escuela Preparatoria Número 1 | 216 | 1 | Torre de carga móvil de CA y USB (8 puertos de carga USB, 8 salidas de CA), color blanco, Dimensiones totales: 14 pulgadas de ancho x 14 pulgadas de profundidad x 26.5 pulgadas a 40 pulgadas de alto. Ajuste de altura: 13.5 pulgadas (en incrementos de 4.5 pulgadas). Potencia CA: 8 salidas AC de 125 voltios. Alimentación USB: 8 puertos USB-A de 2,4 A. Dos tomas de corriente alterna y dos puertos USB ubicados en cada uno de los cuatro lados. Plataforma acolchada para teléfono y tablet de 14 pulgadas x 14 pulgadas. Altura ajustable entre 26.5 y 40 para trabajar con superficies que van desde la mesa a la altura contraria.Movilidad: 2 ruedas (2, ocultas en la base de la torre). Longitud del cable: 12. Peso del producto: 34 libras. La regleta de alimentación de CA y USB incluye 8 salidas de CA y 8 puertos USB para cargar hasta 16 dispositivos simultáneamente Envoltura de cable integrada. No requiere montaje. Certificado UL y CUL 962A. Garantía limitada de un (1) año desde la fecha de envío. Color: blanco. Marco de acero con recubrimiento de polvo duradero con acabado blanco brillante. Un par de ruedas ocultas permiten un fácil transporte por un aula o espacio de trabajo. Las asas laterales facilitan aún más el transporte de la torre eléctrica móvil para dispositivos móviles | Pieza
Escuela Preparatoria Número 2 | 217 | 7 | Luminaria de interior empotrada tipo galleta, fabricada en lámina de acero, tensión nomial de 127v, consumo de potencia de 24w, flujo luminoso de 100lm, incluye: cableado eléctrico, materiales, herramientas, equipo, mano de obra, cortes, conexión, andamios y todo lo necesario para su correcta ejecución, así como la limpieza fina de todas las áreas. Marca: TECNOLITE, Modelo: 24LTLLED3140V65B. invcluye instalación. | Pieza
Escuela Preparatoria Número 2 | 218 | 50 | 150W Reflectores Led Exteriores Lampara P;Exterior, Iluminación Equivalente a 1500W,6500K Luz Fría IP66 Resistencia a Climas Húmedos, 10500LM, Lámpara Suburbana Jardin Estadio(AC85-145V) | Pieza
Escuela Preparatoria Número 2 | 219 | 30 | Batería de litio de 3V A 225mAh, no recargable. Modelo: BAT-CR2032 | Pieza
Escuela Preparatoria Número 2 | 220 | 10 | Caja de registro de PVC para almacenaje de conexiones eléctricas, color blanco. Modelo: TMK-S1. | Pieza
Escuela Preparatoria Número 2 | 221 | 2 | Extensión de 4 metros uso rudo calibre 16, capacidad para 3 clavijas. Modelo: ER-4x16. | Pieza
Escuela Preparatoria Número 2 | 222 | 100 | Luminaria interior OF4250 B BC A 38 W Luminario de Interior Lineal Múltiple Aplicación (suspender, empotrar, sobreponer),color blanco Integrado LED 38 W, 3000 K luz suave calida, NOM-003 R incluye: accesorios o equipo de suspension. Material cuerpo Aluminio / Plástico Material reflector Policarbonato Instalación de producto Suspender Color Blanco Garantía 5 años Peso 1.765kg Consumo total 38 W Flujo de salida 4000lm Tecnología LED Flujo luminoso 4 000 lm Vida promedio 50 000 h Tipo de vida L80 IRC 80 Ra Temperatura de color 3 000 K Ángulo de apertura 100 ° | Pieza
Escuela Preparatoria Número 2 | 223 | 25 | MEGALUZ R12W100R08 REFLECTOR LED RGB 100W REFLECTOR /100 WATTS/RGB//25172906 | Pieza
Escuela Preparatoria Número 2 | 224 | 100 | MEGALUZ R12W50R07 REFLECTOR LED RGB 50W REFLECTOR LED/50WATTS/RGB/6500K/IRC | Pieza
Escuela Preparatoria Número 2 | 225 | 1 | Torre de carga móvil de CA y USB (8 puertos de carga USB, 8 salidas de CA), color blanco, Dimensiones totales: 14 pulgadas de ancho x 14 pulgadas de profundidad x 26.5 pulgadas a 40 pulgadas de alto. Ajuste de altura: 13.5 pulgadas (en incrementos de 4.5 pulgadas). Potencia CA: 8 salidas AC de 125 voltios. Alimentación USB: 8 puertos USB-A de 2,4 A. Dos tomas de corriente alterna y dos puertos USB ubicados en cada uno de los cuatro lados. Plataforma acolchada para teléfono y tablet de 14 pulgadas x 14 pulgadas. Altura ajustable entre 26.5 y 40 para trabajar con superficies que van desde la mesa a la altura contraria.Movilidad: 2 ruedas (2, ocultas en la base de la torre). Longitud del cable: 12. Peso del producto: 34 libras. La regleta de alimentación de CA y USB incluye 8 salidas de CA y 8 puertos USB para cargar hasta 16 dispositivos simultáneamente Envoltura de cable integrada. No requiere montaje. Certificado UL y CUL 962A. Garantía limitada de un (1) año desde la fecha de envío. Color: blanco. Marco de acero con recubrimiento de polvo duradero con acabado blanco brillante. Un par de ruedas ocultas permiten un fácil transporte por un aula o espacio de trabajo. Las asas laterales facilitan aún más el transporte de la torre eléctrica móvil ntacto para dispositivos móviles | Pieza
Escuela Preparatoria Número 3 | 226 | 1 | 1 Torre de carga móvil de CA y USB (8 puertos de carga USB, 8 salidas de CA), torre multicontactos, color blanco, dimensiones totales: 14 pulgadas de ancho x 14 pulgadas de profundidad x 26.5 pulgadas a 40 pulgadas de alto. Ajuste de altura: 13.5 pulgadas (en incrementos de 4.5 pulgadas). Potencia CA: 8 salidas AC de 125 voltios. Alimentación USB: 8 puertos USB-A de 2,4 A. Dos tomas de corriente alternan y dos puertos USB ubicados en cada uno de los cuatro lados. Plataforma acolchada para teléfono y Tablet de 14 pulgadas x 14 pulgadas. Altura ajustable entre 26.5 y 40 para trabajar con superficies que van desde la mesa a la altura contraria. Movilidad: 2 ruedas (2, ocultas en la base de la torre). Longitud del cable: 12. Peso del producto: 34 libras. La regleta de alimentación de CA y USB incluye 8 salidas de CA y 8 puertos USB para cargar hasta 16 dispositivos simultáneamente Envoltura de cable integrada. No requiere montaje. Certificado UL y CUL 962A. Garantía limitada de un (1) año desde la fecha de envío. Color: blanco. Marco de acero con recubrimiento de polvo duradero con acabado blanco brillante. Un par de ruedas ocultas permiten un fácil transporte por un aula o espacio de trabajo. Las asas laterales facilitan aún más el transporte de la torre eléctrica móvil contacto para dispositivos móviles. | Pieza
Escuela Preparatoria Número 3 | 227 | 5 | Batería de litio tipo botón de 1.5 volts. | Pieza
Escuela Preparatoria Número 4 | 228 | 5 | Baterías recargables de 9 volts con tecnología Níquel-metal hidruro con capacidad de batería de 175mAh | Paquete
Escuela Preparatoria Número 4 | 229 | 2 | Cargador Pilas AA AAA y 9V, incluye 4 Pilas AA, recargables, indicadores de luces Led, 1300 mAh | Paquete
Escuela Preparatoria Número 4 | 230 | 1 | Torre de carga móvil de CA y USB (8 puertos de carga USB, 8 salidas de CA), color blanco, Dimensiones totales: 14 pulgadas de ancho x 14 pulgadas de profundidad x 26.5 pulgadas a 40 pulgadas de alto. Ajuste de altura: 13.5 pulgadas (en incrementos de 4.5 pulgadas). Potencia CA: 8 salidas AC de 125 voltios. Alimentación USB: 8 puertos USB-A de 2,4 A. Dos tomas de corriente alterna y dos puertos USB ubicados en cada uno de los cuatro lados. Plataforma acolchada para teléfono y tablet de 14 pulgadas x 14 pulgadas. Altura ajustable entre 26.5 y 40. Movilidad: 2 ruedas (2, ocultas en la base de la torre). Longitud del cable: 12 . Peso del producto: 34 libras. La regleta de alimentación de CA y USB incluye 8 salidas de CA y 8 puertos USB para cargar hasta 16 dispositivos simultáneamente. Envoltura de cable integrada. No requiere montaje. Certificado UL y CUL 962A. Garantía limitada de un (1) año desde la fecha de envío. Marco de acero con recubrimiento de polvo duradero con acabado blanco brillante. | Pieza
Escuela Preparatoria Número 6 | 231 | 3 | 1 torre multicoLuxPower - Torre de carga móvil de CA y USB (8 puertos de carga USB, 8 salidas de CA), color blanco, Dimensiones totales: 14 pulgadas de ancho x 14 pulgadas de profundidad x 26.5 pulgadas a 40 pulgadas de alto. Ajuste de altura: 13.5 pulgadas (en incrementos de 4.5 pulgadas). Potencia CA: 8 salidas AC de 125 voltios. Alimentación USB: 8 puertos USB-A de 2,4 A. Dos tomas de corriente alterna y dos puertos USB ubicados en cada uno de los cuatro lados. Plataforma acolchada para teléfono y tablet de 14 pulgadas x 14 pulgadas. Altura ajustable entre 26.5 y 40 para trabajar con superficies que van desde la mesa a la altura contraria.Movilidad: 2 ruedas (2, ocultas en la base de la torre). Longitud del cable: 12. Peso del producto: 34 libras. La regleta de alimentación de CA y USB incluye 8 salidas de CA y 8 puertos USB para cargar hasta 16 dispositivos simultáneamente Envoltura de cable integrada. No requiere montaje. Certificado UL y CUL 962A. Garantía limitada de un (1) año desde la fecha de envío. Color: blanco. Marco de acero con recubrimiento de polvo duradero con acabado blanco brillante. Un par de ruedas ocultas permiten un fácil transporte por un aula o espacio de trabajo. Las asas laterales facilitan aún más el transporte de la torre eléctrica móvil ntacto para dispositivos móviles | Pieza
Escuela Preparatoria Número 7 | 232 | 1 | Cable extensión de micrófono, con conectores Jack A Plug de 6.3 mm y de 20 mts de largo. | Pieza
Escuela Preparatoria Número 7 | 233 | 6 | Cargador Pilas AA AAA y 9V, incluye 4 Pilas AA, recargables, indicadores de luces Led, 1300 mAh | Paquete
Escuela Preparatoria Número 7 | 234 | 1 | Rollo de cable para bocina, con calibre de 16x2. Características; Modelo: KSC16, largo de cable 100 m, con 2 conectores de entrada y 2 conectores de salida. | Rollo
Escuela Preparatoria Número 7 | 235 | 1 | Torre de carga móvil de CA y USB (8 puertos de carga USB y 8 salidas de CA), color blanco de 125 V. Dimensiones: 14 ancho x 14 profundidad x 26.5 a 40 pulgadas de alto. Con dos tomas de corriente alterna y dos puestos USB en cada uno de los cuatro lados. Movilidad: 2 ruedas (ocultas en la base de la torre). Longitud del cable: 12. CONECTOR DE CORRIENTE TRIFÁSICO | Pieza
Escuela Superior de Actopan | 236 | 1 | Torre de carga móvil de CA y USB (8 puertos de carga USB, 8 salidas de CA),color blanco, Dimensiones totales: 14 pulgadas de ancho x 14 pulgadas de profundidad x26.5 pulgadas a 40 pulgadas de alto. Ajuste de altura: 13.5 pulgadas (en incrementos de 4.5pulgadas). Potencia CA: 8 salidas AC de 125 voltios. Alimentación USB: 8 puertos USB-A de2,4 A. Dos tomas de corriente alterna y dos puertos USB ubicados en cada uno de los cuatrolados. Plataforma acolchada para teléfono y tablet de 14 pulgadas x 14 pulgadas. Alturaajustable entre 26.5 y 40 para trabajar con superficies que van desde la mesa a la alturacontraria.Movilidad: 2 ruedas (2, ocultas en la base de la torre). Longitud del cable: 12. Pesodel producto: 34 libras. La regleta de alimentación de CA y USB incluye 8 salidas de CA y 8puertos USB para cargar hasta 16 dispositivos simultáneamente Envoltura de cable integrada. | Pieza
Escuela Superior de Apan | 237 | 8 | BATERIA RECARGABLE, 12 V, PLOMO Y ACIDO, 9 Ah, CONEXIÓN RAPIDA. HRL series. HRL1234WF2FR. Largo 15 cm, ancho 6.5 cm, alto 9.4 cm | Pieza
Escuela Superior de Apan | 238 | 3 | Cinta conductora de carbono SEM. Microscopio electronico. NEM doble cara, 8mm x 20m. | Pieza
Escuela Superior de Apan | 239 | 1 | Estación de Carga - 32 Puertos - para Dispositivos - Laptops ? Negro Número de dispositivos soportados 32, Dispositivos portátiles compatibles, Portátil Peso y dimensiones (Peso 59,3 kg), Altura 1067 mm, Ancho 883 mm, Profundidad 548 mm Ancho de la caja 579,9 mm, Control de energía Corriente12 A, Voltaje de entrada AC120 V, Aprobaciones reguladoras Acorde RoHS, Contenido del embalaje, Manual de usuario, Número de llaves incluidas2 pieza(s), Diseño Tamaño máximo de pantalla 43,2 cm (17 ), Color del producto Negro Características Tipo Carro de gestión y carga para dispositivos portátiles y Cierre. Tipo de contacto aterrizado | Pieza
Escuela Superior de Apan | 240 | 15 | Extensión de luz con recubierta de PVC autoextinguible, color naranja, longitud 10 m, calibre 16 AWG, tensión 127 V, frecuencia 60 Hz, corriente 13 A, temperatura máxima de operación 60 °C. Tipo de contacto aterrizado | Pieza
Escuela Superior de Apan | 241 | 1 | Torre multicolor - Torre de carga móvil de CA y USB (8 puertos de carga USB, 8 salidas de CA), color blanco, Dimensiones totales: 14 pulgadas de ancho x 14 pulgadas de profundidad x 26.5 pulgadas a 40 pulgadas de alto. Ajuste de altura: 13.5 pulgadas (en incrementos de 4.5 pulgadas). Potencia CA: 8 salidas AC de 125 voltios. Alimentación USB: 8 puertos USB-A de 2,4 A. Dos tomas de corriente alterna y dos puertos USB ubicados en cada uno de los cuatro lados. Plataforma acolchada para teléfono y tablet de 14 pulgadas x 14 pulgadas. Altura ajustable entre 26.5 y 40 para trabajar con superficies que van desde la mesa a la altura contraria.Movilidad: 2 ruedas (2, ocultas en la base de la torre). Longitud del cable: 12. Peso del producto: 34 libras. La regleta de alimentación de CA y USB incluye 8 salidas de CA y 8 puertos USB para cargar hasta 16 dispositivos simultáneamente Envoltura de cable integrada. No requiere montaje. Certificado UL y CUL 962A. Garantía limitada de un (1) año desde la fecha de envío. Color: blanco. Marco de acero con recubrimiento de polvo duradero con acabado blanco brillante. Un par de ruedas ocultas permiten un fácil transporte por un aula o espacio de trabajo. Las asas laterales facilitan aún más el transporte de la torre eléctrica móvil tacto para dispositivos móviles | Pieza
Escuela Superior de Atotonilco de Tula | 242 | 1 | Torre de carga móvil de CA y USB (8 puertos de carga USB, 8 salidas de CA), Dimensiones totales: 14 pulgadas de ancho x 14 pulgadas de profundidad x 26.5 pulgadas a 40 pulgadas de alto. Ajuste de altura: 13.5 pulgadas (en incrementos de 4.5 pulgadas). Potencia CA: 8 salidas AC de 125 voltios. Alimentación USB: 8 puertos USB-A de 2,4 A. Dos tomas de corriente alterna y dos puertos USB ubicados en cada uno de los cuatro lados. Plataforma acolchada para teléfono y tableta de 14 pulgadas x 14 pulgadas. Altura ajustable entre 26.5 y 40 para trabajar con superficies que van desde la mesa a la altura contraria. Movilidad: 2 ruedas (2, ocultas en la base de la torre). Longitud del cable: 12. Peso del producto: 34 libras. La regleta de alimentación de CA y USB incluye 8 salidas de CA y 8 puertos USB para cargar hasta 16 dispositivos simultáneamente Envoltura de cable integrada. No requiere montaje. Certificado UL y CUL 962A. Garantía limitada de un (1) año. Color: blanco. Marco de acero con recubrimiento de polvo duradero con acabado blanco brillante. Ruedas ocultas . Asas laterales. | Pieza
Escuela Superior de Ciudad Sahagún | 243 | 1 | Torre de carga móvil de CA y USB (8 puertos de carga USB, 8 salidas de CA), color blanco. Dimensiones totales: 14 pulgadas de ancho x 14 pulgadas de profundidad x 26.5 pulgadas a 40 pulgadas de alto. Ajuste de altura: 13.5 pulgadas (en incrementos de 4.5 pulgadas). Potencia CA: 8 salidas AC de 125 voltios. Alimentación USB: 8 puertos USB-A de 2,4 A. Dos tomas de corriente alterna y dos puertos USB ubicados en cada uno de los cuatro lados. Plataforma acolchada para teléfono y tablet de 14 pulgadas x 14 pulgadas. Altura ajustable entre 26.5 y 40 para trabajar con superficies que van desde la mesa a la altura contraria. Movilidad: 2 ruedas (2, ocultas en la base de la torre). Un par de ruedas ocultas permiten un fácil transporte por un aula o espacio de trabajo. Longitud del cable: 12. Peso del producto: 34 libras. La regleta de alimentación de CA y USB incluye 8 salidas de CA y 8 puertos USB para cargar hasta 16 dispositivos simultáneamente Envoltura de cable integrada. No requiere montaje. Certificado UL y CUL 962A. Garantía limitada de un (1) año desde la fecha de envío. Color: blanco. Marco de acero con recubrimiento de polvo duradero con acabado blanco brillante. Las asas laterales facilitan aún más el transporte de la torre eléctrica móvil contacto para dispositivos móviles | Pieza
Escuela Superior de Huejutla | 244 | 20 | Bateria para UPS, tecnología de batería Sealed Lead Acid , Capacidad de la batería 21 Ah Voltaje de la pila 167 mm Profundidad 181 mm Ancho Peso 6 kg. MH3 MS9-12, 12 Volts, 9Ah | Pieza
Escuela Superior de Tizayuca | 245 | 1 | 1Torre de carga móvil de CA y USB (8 puertos de carga USB, 8 salidas de CA), color blanco, Dimensiones totales: 14 pulgadas de ancho x 14 pulgadas de profundidad x 26.5 pulgadas a 40 pulgadas de alto. Ajuste de altura: 13.5 pulgadas (en incrementos de 4.5 pulgadas). Potencia CA: 8 salidas AC de 125 voltios. Alimentación USB: 8 puertos USB-A de 2,4 A. Dos tomas de corriente alterna y dos puertos USB ubicados en cada uno de los cuatro lados. Plataforma acolchada para teléfono y tablet de 14 pulgadas x 14 pulgadas. Altura ajustable entre 26.5 y 40 para trabajar con superficies que van desde la mesa a la altura contraria.Movilidad: 2 ruedas (2, ocultas en la base de la torre). Longitud del cable: 12. Peso del producto: 34 libras. La regleta de alimentación de CA y USB incluye 8 salidas de CA y 8 puertos USB para cargar hasta 16 dispositivos simultáneamente Envoltura de cable integrada. No requiere montaje. Certificado UL y CUL 962A. Garantía limitada de un (1) año desde la fecha de envío. Color: blanco. Marco de acero con recubrimiento de polvo duradero con acabado blanco brillante. Un par de ruedas ocultas permiten un fácil transporte por un aula o espacio de trabajo. Las asas laterales facilitan aún más el transporte de la torre eléctrica móvil ntacto para dispositivos móviles. Conector trifásico, a 120 V. | Pieza
Escuela Superior de Tizayuca | 246 | 5 | Cargador Pilas AA AAA y 9V, incluye 4 Pilas AA, recargables, indicadores de luces Led, 1300 mAh | Paquete
Escuela Superior de Tizayuca | 247 | 1 | Extensión de cable uso rudo 100 metros C. 3X10 4 contactos. Contacto Bifásico a 120 V. | Pieza
Escuela Superior de Tizayuca | 248 | 5 | Pila AA recargable durabilidad 1000 mAh Pilas de Ni-MH, 1.2 V. Paquete con 4 piezas. | Paquete
Escuela Superior de Tlahuelilpan | 249 | 1 | 1 Torre de carga móvil de CA y USB (8 puertos de carga USB, 8 salidas de CA), color blanco, Dimensiones totales: 14 pulgadas de ancho x 14 pulgadas de profundidad x 26.5 pulgadas a 40 pulgadas de alto. Ajuste de altura: 13.5 pulgadas (en incrementos de 4.5 pulgadas). Potencia CA: 8 salidas AC de 125 voltios. Alimentación USB: 8 puertos USB-A de 2,4 A. Dos tomas de corriente alterna y dos puertos USB ubicados en cada uno de los cuatro lados. Plataforma acolchada para teléfono y tablet de 14 pulgadas x 14 pulgadas. Altura ajustable entre 26.5 y 40 para trabajar con superficies que van desde la mesa a la altura contraria.Movilidad: 2 ruedas (2, ocultas en la base de la torre). Longitud del cable: 12. Peso del producto: 34 libras. La regleta de alimentación de CA y USB incluye 8 salidas de CA y 8 puertos USB para cargar hasta 16 dispositivos simultáneamente Envoltura de cable integrada. No requiere montaje. Certificado UL y CUL 962A. Contacto Duplex tipo americano. | Pieza
Escuela Superior de Zimapán | 250 | 1 | Deshumificador electrónico con tanque de 2L. Dimensiones 21cm x 33cm x 17cm. Incluye convertidor de voltaje con cable de 1.5m y cable entrelazado de 1.4 m | Pieza
Escuela Superior de Zimapán | 251 | 1 | Torre de carga móvil de CA y USB (8 puertos de carga USB, 8 salidas de CA), color blanco, Dimensiones totales: 14 pulgadas de ancho x 14 pulgadas de profundidad x 26.5 pulgadas a 40 pulgadas de alto. Ajuste de altura: 13.5 pulgadas (en incrementos de 4.5 pulgadas). Potencia CA: 8 salidas AC de 125 voltios. Alimentación USB: 8 puertos USB-A de 2,4 A. Dos tomas de corriente alterna y dos puertos USB ubicados en cada uno de los cuatro lados. Plataforma acolchada para teléfono y tablet de 14 pulgadas x 14 pulgadas. Altura ajustable entre 26.5 y 40 para trabajar con superficies que van desde la mesa a la altura contraria. Movilidad: 2 ruedas (2, ocultas en la base de la torre). Longitud del cable: 12. Peso del producto: 34 libras. La regleta de alimentación de CA y USB incluye 8 salidas de CA y 8 puertos USB para cargar hasta 16 dispositivos simultáneamente Envoltura de cable integrada. No requiere montaje. Certificado UL y CUL 962A. Garantía limitada de un (1) año desde la fecha de envío. Color: blanco. Marco de acero con recubrimiento de polvo duradero con acabado blanco brillante. Un par de ruedas ocultas permiten un fácil transporte por un aula o espacio de trabajo. Las asas laterales facilitan aún más el transporte de la torre eléctrica móvil (Conectores Trifacicos de Entrada y Salida de 120 voltios) | Pieza
Instituto de Ciencias Agropecuarias | 252 | 1 | Luces de escenario blanco (Paquete con 4) de rendimiento profesional con foco COB de 100 W; son especiales para iluminación de escenario. El rango de iluminación es de 6 metros, y se puede ajustar la dirección de los focos de escenario. La temperatura de color es blanco cálido 3200 K y blanco frío 5600 K. CRI >= 90; MODOS DE CONTROL: DMX512/Master-Slave, 2/4 canales. Puede operarse a través de los botones de función o el programa de iluminación DMX. Incluye puerta ajustable para bloquear el exceso de luz desde el escenario y zonas no deseadas. Controla la luz derramada superflua desde el escenario u otros elementos de proyección arquitectónica. Incluye ventilador de refrigeración integrado que da mayor vida útil de las luces de escenario generalmente puede llegar a 100.000 horas. Canal: 2 canales/4 canales. Longitud del cable de alimentación: 60 cm. Color: blanco cálido/blanco frío. El paquete incluye: 4 COB Par de luz 4 puerta ajustable para granero 1 manual de usuario en inglés. 8 soportes para colgar. Tornillos necesarios para la instalación. | Paquete
Instituto de Ciencias Agropecuarias | 253 | 50 | Placa de pared con cople HDMI jack a jack | Pieza
Instituto de Ciencias Básicas e Ingeniería | 254 | 1 | Torre de carga móvil de CA y USB (8 puertos de carga USB, 8 salidas de CA), color blanco, Dimensiones totales: 14 pulgadas de ancho x 14 pulgadas de profundidad x 26.5 pulgadas a 40 pulgadas de alto. Ajuste de altura: 13.5 pulgadas (en incrementos de 4.5 pulgadas). Potencia CA: 8 salidas AC de 125 voltios. Alimentación USB: 8 puertos USB-A de 2,4 A. Dos tomas de corriente alterna y dos puertos USB ubicados en cada uno de los cuatro lados. Plataforma acolchada para teléfono y tablet de 14 pulgadas x 14 pulgadas. Altura ajustable entre 26.5 y 40 para trabajar con superficies que van desde la mesa a la altura contraria.Movilidad: 2 ruedas (2, ocultas en la base de la torre). Longitud del cable: 12. Peso del producto: 34 libras. La regleta de alimentación de CA y USB incluye 8 salidas de CA y 8 puertos USB para cargar hasta 16 dispositivos simultáneamente. Envoltura de cable integrada. No requiere montaje. Certificado UL y CUL 962A. Garantía limitada de un (1) año desde la fecha de envío. Color blanco. Marco de acero con recubrimiento de polvo duradero con acabado blanco brillante. Un par de ruedas ocultas permiten un fácil transporte por un aula o espacio de trabajo. Las asas laterales facilitan aún más el transporte de la torre eléctrica móvil contacto para dispositivos móviles. | Equipo
Instituto de Ciencias de la Salud | 255 | 2 | Kit de Cargador de pilas y 4 pilas recargables | Pieza
Instituto de Ciencias de la Salud | 256 | 2 | Kit de Cargador de pilas y 4 pilas recargables El insumo en la partida 273 es para la Undad Bibliotecaria que se encuentra en el campus de la Concepcion | Pieza
Instituto de Ciencias de la Salud | 257 | 1 | Carro de carga dispositivos tablet, laptop , Los divisores ajustables le ofrecen flexibilidad para crear la opción de capacidad que más le convenga:Capacidad de 40 unidades con ranuras de 28 mm de ancho y estante parcial para almacenamiento extra: ideal para tabletas, Chromebooks y Ultrabooks Capacidad de 30 unidades con ranuras de 48 mm de ancho: excelente para portátiles de gran tamaño u otros dispositivos con fundas grandes Quite o ponga los divisores según sea necesario para crear sus propios espacios personalizados. Mezcle y combine dispositivos: la mayoría de los dispositivos con pantallas hasta 15,6 pulg son compatibles Un acceso trasero independiente al almacenamiento del adaptador de CA para una instalación única y fácil y una gestión de cables limpia. Regletas específicas del país personalizadas que incluyen suficiente espacio para alojar enchufes de pared obredimensionados o adaptadores de CA de tipo bloque. Que incluya Garnatía de 1 año | Pieza
Instituto de Ciencias de la Salud | 258 | 1 | Carro de carga dispositivos tablet, laptop, Los divisores ajustables le ofrecen flexibilidad para crear la opción de capacidad que más le convenga:Capacidad de 40 unidades con ranuras de 28 mm de ancho y estante parcial para almacenamiento extra: ideal para tabletas, Chromebooks y Ultrabooks Capacidad de 30 unidades con ranuras de 48 mm de ancho: excelente para portátiles de gran tamaño u otros | Pieza
Instituto de Ciencias de la Salud | 259 | 30 | Pilas AA recargables | Pieza
Instituto de Ciencias de la Salud | 260 | 30 | Pilas AA recargables | Pieza
Instituto de Ciencias de la Salud | 261 | 30 | Pilas AAA recargables | Pieza
Instituto de Ciencias de la Salud | 262 | 30 | Pilas AAA recargables | Pieza
Instituto de Ciencias de la Salud | 263 | 1 | Torre de carga móvil de CA y USB (8 puertos de carga USB, 8 salidas de CA), color blanco, Dimensiones totales: 14 pulgadas de ancho x 14 pulgadas de profundidad x 26.5 pulgadas a 40 pulgadas de alto. Ajuste de altura: 13.5 pulgadas (en incrementos de 4.5 pulgadas). Potencia CA: 8 salidas AC de 125 voltios. Alimentación USB: 8 puertos USB-A de 2,4 A. Dos tomas de corriente alterna y dos puertos USB ubicados en cada uno de los cuatro lados. Plataforma acolchada para teléfono y tablet de 14 pulgadas x 14 pulgadas. Altura ajustable entre 26.5 y 40 para trabajar con superficies que van desde la mesa a la altura contraria.Movilidad: 2 ruedas (2, ocultas en la base de la torre). Longitud del cable: 12. Peso del producto: 34 libras. La regleta de alimentación de CA y USB incluye 8 salidas de CA y 8 puertos USB para cargar hasta 16 dispositivos simultáneamente Envoltura de cable integrada. No requiere montaje. Certificado UL y CUL 962A. Garantía limitada de un (1) año desde la fecha de envío. Color: blanco. Marco de acero con recubrimiento de polvo duradero con acabado blanco brillante. Un par de ruedas ocultas permiten un fácil transporte por un aula o espacio de trabajo. Las asas laterales facilitan aún más el transporte de la torre eléctrica móvil intacto para dispositivos móviles. Tipo de contacto Trifasico | Pieza
Instituto de Ciencias de la Salud | 264 | 2 | Torre de carga móvil de CA y USB (8 puertos de carga USB, 8 salidas de CA), color blanco, Dimensiones totales: 14 pulgadas de ancho x 14 pulgadas de profundidad x 26.5 pulgadas a 40 pulgadas de alto. Ajuste de altura: 13.5 pulgadas (en incrementos de 4.5 pulgadas). Potencia CA: 8 salidas AC de 125 voltios. Alimentación USB: 8 puertos USB-A de 2,4 A. Dos tomas de corriente alterna y dos puertos USB ubicados en cada uno de los cuatro lados. Plataforma acolchada para teléfono y tablet de 14 pulgadas x 14 pulgadas. Altura ajustable entre 26.5 y 40 para trabajar con superficies que van desde la mesa a la altura contraria.Movilidad: 2 ruedas (2, ocultas en la base de la torre). Longitud del cable: 12. Peso del producto: 34 libras. La regleta de alimentación de CA y USB incluye 8 salidas de CA y 8 puertos USB para cargar hasta 16 dispositivos simultáneamente Envoltura de cable integrada. No requiere montaje. Certificado UL y CUL 962A. Garantía limitada de un (1) año desde la fecha de envío. Color: blanco. Marco de acero con recubrimiento de polvo duradero con acabado blanco brillante. Un par de ruedas ocultas permiten un fácil transporte por un aula o espacio de trabajo. Las asas laterales facilitan aún más el transporte de la torre eléctrica móvil ntacto para dispositivos móviles. Tipo de contacto Trifasico | Pieza
Radio Universidad Actopan | 265 | 2 | Tira LED tipo neón de luz fría para iluminación de escudos. Cada escudo actualmente tiene una tira LED (que ya no funciona) y que enmarca la imagen de la garza, las letras Radio UAEH Actopan y un rectángulo inferior; el primer escudo mide aproximadamente 2.70 x 1.76 mts.; el segundo escudo mide aproximadamente 1.90 x 1.5 mts. La instalación de la tira LED debe incluir fuente de poder y todo lo necesario para su instalación y funcionamiento. Suministro e instalación. | Pieza
Radio Universidad Actopan | 266 | 1 | Rollo de cable de instalación profesional, tipo GAC-2/1, para audio. Longitud: 300 mts., PVC, Ø 3,3 mm. Escudo no. 1: cables de cobre desnudos (0,10 mm ) 100% de cobertura; escudo no. 2: Hilos de cobre desnudos (0,10 mm) 100 % de cobertura; aislamiento: PE, Ø 1,15 mm; conductor: Cables de cobre desnudos trenzados 25 x 0,1 mm (0,20 mm²). Resistencia del conductor: menor que 90 ohmios/km, blindaje resistencia: menor que 20 ohmios/km, capacitancia (a 800Hz): cond cond/: menor que 70 nF/km. Impedancia característica a 20kHz: 145 ohmios. | Rollo
Radio Universidad Huejutla | 267 | 1 | Cañon led rgb de 54 x 3. | Pieza
Radio Universidad Huejutla | 268 | 2 | Kit Cargador con 4 pilas AA de 2500 + 4 pilas AAA de 900 mAh | Pieza
Radio Universidad San Bartolo Tutotepec | 269 | 1 | Adquisición de una batería para la planta generadora de energía de la estación de Radio ubicada en San Bartolo Tutotepec, L31-T-750 AR, Poste , para tornillo,750 amperes,12 volts,30 cm de largo y 17 cm de ancho. | Pieza
Radio Universidad San Bartolo Tutotepec | 270 | 72 | Baterías para UPS, 93E 20KVA 208-220V Business Wordwide. | Pieza
Radio Universidad San Bartolo Tutotepec | 271 | 1 | Cargador Pilas AA AAA y 9V, incluye 4 Pilas AA, recargables, indicadores de luces Led, 1300 mAh | Paquete
Radio Universidad San Bartolo Tutotepec | 272 | 1 | Tira LED tipo neón de luz fría para iluminación de escudo, incluye fuente de poder y lo necesario para la instalación. | Pieza
Radio Universidad Tulancingo | 273 | 6 | Pilas AAA de Ni-MH son el tipo de pilas recargables más utilizado actualmente. Ofrecen mayor capacidad de carga, más tiempo de vida útil y soportan hasta mil recargas. Peso de la unidad: 0.06 lbs. especificaciones: 1.2 v. | Paquete
Radio Universidad Tulancingo | 274 | 1 | Carga fantasma de 5kw, 1 5/8 , potencia nominal (RMS): 3/5 KW para servicio continuo, lo que proporcione un rendimiento sólido. Rango de frecuencia amplio, con espectro desde CC hasta 240 MHz. Impedancia: impedancia nominal de 50 ohmios. VSWR: VSWR máximo de 1,15:1 para transmisión de señal. Alimentación de CA requerida: Compatible con 115 VCA, 60 Hz o 230 VCA, 60 Hz (50 Hz disponibles). Conexión de entrada, incluyen EIA o QC de 1-5/8 o 3-1/8, con varias opciones con o sin bridas. Dimensiones nominales (incluidas las conexiones): Compacto: 26,7 cm x 40,1 cm x 43,8 cm (10,5 x 16 x 17,25). Peso nominal: Ligero, 8,6 kilogramos (19 libras), el Altronic 6405, parte de la serie 6400, terminadores enfriados por aire, con características, rendimiento estable y diseño compacto,. | Pieza
Radio Universidad Tulancingo | 275 | 5 | Cargador para pilas listo en 4 horas de carga, pilas NiHM 2500 mAh AA, cargar pilas NiHM 850AAA) 4 pilas AA, NiHM 2500 mAh AA, NiHM 850AAA) que indique cuando las pilas pueden utilizarse. | Pieza
Radio Universidad Tulancingo | 276 | 1 | Cinchos fabricado de plástico resistente y duradero, para objetos firmemente sujetos, especialmente los cables de los equipos instalados en cabinas, site, planta y oficinas. La sujeción de los mismos redusca significativamente el riesgo de accidentes.Kit Surtido que Incluya: Negros, Azules, Verdes, Rojos, Amarillos (80) de Todos los Colores de 5 1/2 en 40 lbs. de resistencia a la tensión (80) de Todos los Colores de 8 en 40 lbs. de resistencia a la tensión (40) de Todos los Colores de 11 en 50 lbs. de resistencia a la tensión | Kit
Radio Universidad Tulancingo | 277 | 10 | Enchufes de montaje de cable macho estéreo NP3X 1/4 TRS - carcasa de níquel. otros tipo de conector PLUG Material de revestimiento del conector Plástico Género del conector Macho | Pieza
Radio Universidad Tulancingo | 278 | 8 | Pilas AA de Ni-MH pilas recargables que ofrescan mayor capacidad de carga, más tiempo de vida útil y soporten hasta mil recargas.Voltaje: 1.5 VccLibres de mercurio y cadmio Dimensiones: 5 cm de alto x 1.4 cm de diámetro Equivalencias: LR06 (IEC) / 15A (ANSI) / R06 / MN1500 / AM3. | Paquete
Radio Universidad Tulancingo | 279 | 2 | Pilas alcalinas tipo AA , Voltaje: 1.5 VccLibres de mercurio y cadmio Dimensiones: 5 cm de alto x 1.4 cm de diámetro Equivalencias: LR06 (IEC) / 15A (ANSI) / R06 / MN1500 / AM3. | Paquete
Radio Universidad Tulancingo | 280 | 1 | Rollo de cable, modelo: gotham de 300 mts. Cable GAC2 1. Cubierta: PVC, Ø 5.4 mm 2. Primera malla helicoidal de blindaje. Alambre de cobre desnudo (0.10 mm) 3. Segunda malla helicoidal de blindaje. Alambre de cobre desnudo (0.10 mm) 4. Separador, ?spaghetti? de PVC transparente, Ø 3.1 mm 5. Aislante de los dos conductores: PVC, Ø 1.2 mm, blanco y marrón, par retorcido 6. Conductor: 48 alambres de cobre desnudo de Ø 0.07 mm (0.20 mm²) Cable balanceado ultra flexible de dos conductores de 48 alambres de 0,07mm c/u, y doble blindaje. Dos mallas de alambre de cobre helicoidales devanadas en oposición rodean a los conductores, garantizando un rechazo absoluto de las interferencias de RF (hasta 130 dB). Cuenta con una cubierta exterior de PVC antireflejo, y otra cubierta adicional de PVC entre los conductores y el blindaje, mejorando la estabilidad y flexibilidad del conjunto dando protección adicional a los conductores. El cable ideal para montar conectores XLR | Pieza
Radio Universidad Zimapán | 281 | 2 | Cargador de pilas con 4 pilas AA | Pieza
Radio Universidad Zimapán | 282 | 1 | Extensión eléctrica de uso rudo de 20 metros de largo, para enchufar diferentes aparatos electrónicos. Su longitud y flexibilidad permite que sea fácil de utilizar en interiores y exteriores. Cuenta con un toma corriente y una clavija triple. Calibre 16 corriente 13 amp. Color naranja. | Pieza
Secretaría General | 283 | 5 | Pilas AAA recargables NiMH alta capacidad de carga 900mAh 1.2V; paquete con 4 piezas | Paquete
Secretaría General | 284 | 1 | Paquetes de baterías recargables AA con cuatro baterías | Paquete