## AT-03
ANEXO
AT-03
LICITACIÓN No. | [7 empty] | RAZON SOCIAL DEL LICITANTE |  |  |  |  | HOJA :
DE :
DESCRIPCIÓN DE LOS TRABAJOS: | [7 empty] | NOMBRE, CARGO Y FIRMA DEL LICITANTE |  |  |  |  | FECHA :
RELACION DE EQUIPO INDICANDO SI SON DE SU PROPIEDAD O RENTADOS Y SU UBICACIÓN FISICA
EQUIPO No. | CLASIFICACION O CODIFICACION | NOMBRE DE LA MAQUINARIA Y/O EQUIPO |  | CARACTERISTICAS PARTICULARES |  |  |  |  | USO ACTUAL | FECHA DE PUESTO EN SITIO | SITIO DE UBICACION ACTUAL (ENT. FED.) | DISPONIBILIDAD
|  |  |  | MODELO | NUMERO DE SERIE | CAPACIDAD | TIPO DE | POTENCIA DEL |  |  |  | PROPIEDAD | POR COMPROBAR | POR ALQUILAR
[7 empty] | MOTOR | MOTOR
1 | 2 | 3 | 4 | 5 | 6 | 7 | 8 | 9 | 10 | 11 | 12 | 13 | 14 | 15
Nota 1: Con estos números se identificará el equipo posteriormente
Nota 2: Se anexan _____ cartas compromiso de arrendamiento con o sin opción a compra y su disponibilidad

## AT-05
ANEXO
AT-05
RELACION DE CONTRATOS DE OBRA REALIZADOS POR EL LICITANTE Y SU PERSONAL QUE ACREDITE LA EXPERIENCIA Y LA CAPACIDAD TECNICA
LICITACIÓN No. |  | DESCRIPCION DE LOS TRABAJOS |  |  |  |  | FECHA :
|  | RAZON SOCIAL DEL LICITANTE |  |  |  |  | HOJA :
DE :
NOMBRE, CARGO Y FIRMA DEL LICITANTE
BREVE DESCRIPCIÓN DE LA OBRA | LUGAR | MONTO DEL CONTRATO | FECHAS DE INICIACION |  | MONTO EJERCIDO | MONTO POR EJERCER | NOMBRE DEL CONTRATANTE
|  |  | INICIACION | TERMINACION
EL LICITANTE A SU CRITERIO, DEBERÁ RELACIONAR LOS TRABAJOS SIMILARES A LOS QUE SE CONCURSAN, QUE SE HAYAN TERMINADO O SE ESTEN EJECUTANDO PARA ACREDITAR SU EXPERIENCIA Y CAPACIDAD TÉCNICA.

## AE-01
ANEXO
AE-01
ANALISIS DE PRECIO UNITARIO
OBRA |  |  | UNIDAD |  | HOJA:
FECHA |  |  |  |  | DE:
LICITANTE |  |  |  |  | FECHA:
No. DE CONCURSO
CONCEPTO DE TRABAJO |  | CLAVE
CLAVE | MATERIALES | UNIDAD | CANTIDAD | COSTO | IMPORTE
|  |  | % | SUBTOTAL | $
CLAVE | MANO DE OBRA | UNIDAD | CANTIDAD | COSTO | IMPORTE
|  |  | % | SUBTOTAL | $
CLAVE | EQUIPO Y HERRAMIENTA | UNIDAD | CANTIDAD | COSTO | IMPORTE
|  |  | % | SUBTOTAL | $
FACTORES DE INDIRECTOS, FINANCIAMIENTO, UTILIDAD |  | COSTO DIRECTO: |  |  | C.D.
Y CARGOS ADICIONALES
* COSTO INDIRECTO = % C.I. X (C.D.) |  | INDIRECTOS (% C.I.= CI/CD) |  |  | = CD * (% CI)
|  | (A) SUBTOTAL 1: |  |  | = CD + CI
* COSTO POR FINANCIAMIENTO = % C.F. X (C.D.+C.I.) |  | FINANCIAMIENTO ( % C.F.= CF/A ) |  |  | = A * (%CF)
|  | (B) SUBTOTAL 2: |  |  | = A + CF
* CARGO POR UTILIDAD = % C.U. X (C.D. + C.I. + C.F.) |  | UTILIDAD (% CU= CU/B ) |  |  | = B * (% CU)
|  | (C) SUBTOTAL 3: |  |  | = B + CU
CARGOS ADICIONALES (SECODAM 0.50%)=C.A=(0.50%)*(C.D.) |  | (CA) CARGOS ADICIONALES ( %CA * C.D. ) |  |  | = CD * 0.005
IMPUESTOS SOBRE MANO DE OBRA [ISN(2.00%)+ISCS(3.00)]= I.M.O.(5.00%)*(Total de Salarios Integrados) |  | (IMO) IMPUESTOS SOBRE MANO DE OBRA (% I.M.O. * Total de Salarios Integrados ) |  |  | =(TSI * 0.05 )
(ISN=Impuesto sobre Nómina; ISCS=Impuesto Sustitutivo del Credto al Salario) |  | PRECIO UNITARIO: |  |  | = C+CA+IMO

## AE-02
ANEXO
AE-02
ANALISIS DE COSTO BASICO O PRELIMINARES
OBRA |  |  | UNIDAD |  | HOJA:
FECHA |  |  |  |  | DE:
LICITANTE |  |  |  |  | FECHA:
No. DE CONCURSO
CONCEPTO DE TRABAJO |  | CLAVE
CLAVE | MATERIALES | UNIDAD | CANTIDAD | COSTO | IMPORTE
|  |  | % | SUBTOTAL | $
CLAVE | MANO DE OBRA | UNIDAD | CANTIDAD | COSTO | IMPORTE
|  |  | % | SUBTOTAL | $
CLAVE | EQUIPO Y HERRAMIENTA | UNIDAD | CANTIDAD | COSTO | IMPORTE
|  |  | % | SUBTOTAL | $
COSTO DIRECTO:

## AE-03
ANEXO
AE-03
LICITACION No. |  |  |  | HOJA:
DE:
DESCRIPCION DE LOS TRABAJOS
FECHA:
RAZON SOCIAL LICITANTE |  | NOMBRE, CARGO Y FIRMA DEL LICITANTE
TABULADOR DE SALARIOS EN JORNADA DE 8 HORAS
No. | CATEGORIAS | SALARIO BASE | FACTOR DE SALARIO REAL | SALARIO REAL
NOTA: | SE ANEXA DETERMINACION DE CUOTAS OBRERO PATRONALES DEL IMSS, INFONAVIT, SAR E
INTEGRACION DEL F.S.R. CON IMPORTES.

## AE-03.1
ANEXO
AE-03.1
DETERMINACION DE CUOTAS A PAGAR AL SEGURO SOCIAL PARA 2017 EN FRACCION DECIMAL
ZONA METROPOLITANA
RIESGO PATRONAL DEL 7.58875%
TRABAJADORES HASTA DE UN AÑO DE ANTIGÜEDAD
CLAVE | CATEGORIA | (A) SALARIO DIARIO BRUTO | (B) FACTOR DE SALARIO DIARIO INTEGRADO | (B1) SALARIO DIARIO INTEGRADO | ENFERMEDAD Y MATERNIDAD | [6 empty] | INVALIDEZ Y VIDA |  | CESANTIA EN EDAD AVANZADA Y VEJEZ |  | RIESGO DE TRABAJO | SUMAS |  | PORCENTAJES |  | CUOTAS OBRERO PATRONAL
[5 empty] | CUOTA FIJA | DIFERENCIA TRES SMGDF |  | PRESTACIONES EN DINERO |  | PRESTACIONES DE ESPECIE
1 SMGDF (C)
[5 empty] | PORCENTAJE | (E) 3 SMGDF
[5 empty] | 16.50% (D) | 4.04% (F) | 1.36% (G) | 0.70% (H) | 0.25% (I) | 1.05% (J) | 0.375% (K) | 1.75% (L) | 0.625% (M) | 3.150% (N) | 1.125% (O) | 7.58875% (P) | Q | R
[5 empty] | PATRÓN | PATRÓN | TRABAJADOR | PATRÓN | TRABAJADOR | PATRÓN | TRABAJADOR | PATRÓN | TRABAJADOR | PATRÓN | TRABAJADOR | PATRÓN | PATRÓN | TRAB. | PATRÓN | TRAB.
|  |  |  | A * B | (CxD) | (((A*B)-E)xF) | (((A*B)-E)xG) | (B1*H) | (B1*I) | (B1*J) | (B1*K) | (B1*L) | (B1*M) | (B1*N) | (B1*O) | (B1*P) | D+F+H+J+L+N+P | G+I+K+M+O | Q / (Q+R) | R / (R+Q) | Q + R
NOTA: Dentro de la Rama de Enfermedad y Maternidad los porcentajes de la cuota fija del 16.50% correspondiente al padron, así como el 4.03% del patrón y el 1.35% del trabajador, sobre la base de la diferencia de 3 salarios minimos, el tope del seguro de Cesantia en edad Avanzada y Vejez, 20 veces S.M.G.D.F.
Ejemplo
NOTA: Dentro de la Rama de Enfermedad y Maternidad los porcentajes de la cuota fija del 16.50% correspondiente al padron, así como el 4.03% del patrón y el 1.35% del trabajador, sobre la base de la diferencia de 3 salarios minimos, serán vigentes para el 2002, y apartir del 1 de julio se modificara el tope del seguro de Cesantia en edad Avanzada y Vejez, 19 veces SMGDF (Vigente del 1 de Enero al 30 de Junio del 2002) a 20 veces S.M.G.D.F.

## AE-03.2
ANEXO AE-03.2
ANALISIS DEL FACTOR DE DIAS REALMENTE PAGADOS (Tp) Y LABORADOS (TI)
PARA LA MANO DE OBRA EN LA CONSTRUCCION
Fecha de Terminación
Fecha de Inicio
DÍAS CALENDARIO
CONCEPTO | MES | DIAS
Enero | 1o.
Febrero | 2o.
Marzo | 3o.
Abril | 4o.
Mayo | 5o.
Junio | 6o.
Julio | 7o.
Agosto | 8o.
Septiembre | 9o.
Octubre | 10o.
Noviembre | 11o.
Diciembre | 12o.
Tp=DIAS REALMENTE PAGADOS EN EL AÑO 2004 | Días Naturales
DIAS NO LABORABLES AL AÑO
CONCEPTO |  | DIAS NO LABORADOS
DIAS DE DESCANSO (LEY FEDERAL DEL TRABAJO)
Domingos
FESTIVOS OFICIALES (LEY FEDERAL DEL TRABAJO)
1° de Enero
5 de Febrero
21 de Marzo
1°de Mayo
16 de Septiembre
20 de Noviembre
25 de Diciembre
PRESTACIONES EN TIEMPO (LEY FEDERAL DEL TRABAJO/LEY DEL SEGURO SOCIAL)
Vacaciones =
Enfermedad no profesional =
DIAS NO LABORABLES SEGÚN CONTRATO COLECTIVO
Semana santa: 28, 29 y 30 de Marzo
Día Santa Cruz: 3 de Mayo
Dias de Muertos: 1 y 2 de Noviembre
Día de la Guadalupana: 12 de Diciembre
CONDICIONES CLIMATOLOGICAS (LLUVIAS Y OTROS) SEGÚN REGLAMENTO INTERNO DE SEGURIDAD EN EL TRABAJO/LEY FEDERAL DEL TRABAJO.
Condiciones Cilmatologicas ( Lluvias y Otros )
Dias no Laborados en el año 2004
DIAS REALMENTE PAGADOS AL AÑO
CONCEPTO |  | DIAS PAGADOS
DÍAS CALENDARIO
DÍAS DE AGUINALDO
DÍAS POR PRIMA VACACIONAL
Dias Realmente Pagados al Año
Tp=Días Realmente Pagados al año | =
TI=Días Calendario-Días no Laborados al año
Días Realmente Pagados al año | =
Días Realmente Laborados al año
Tp
TI
=
=
=
=
=
=
=
=
=
=
=
=
=
=
=
=
=
=

## AE-03.3
ANEXO
AE-03.3
INTEGRACION DEL FACTOR DE SALARIO REAL DE LA MANO DE OBRA
CON IMPORTES
|  |  | a | b | c | d | e | f | g | h | i | j | k
No. | CLAVE | CATEGORIA | SALARIO DIARIO BRUTO (SB) | PRIMA VACACIONAL Y AGUINALDO 4.521% | SALARIO DIARIO INTEGRADO | CARGO PATRONAL I.M.S.S. | GUARDERIAS 1.00% | RETIRO (S.A.R.) 2.00% | INFONAVIT 5.00% | Ps= TC / SB | FACTOR Tp / TI | FACTOR DE SALARIO REAL = Ps*(Tp/Ti)+(Tp/Ti) | SALARIO REAL = SB * FSR
= (b+d+e+f+g) / a
|  |  |  | a * b | a + b | = AE_03.1 | c * e | c * f | c * g | (b+d+e+f+g) / a | = AE_03.2 | (h*i)+i | a * j
Ejemplo

## AE-04
ANEXO
AE-04
ANALISIS DE COSTOS HORARIOS
HOJA:____ DE ____
MAQUINA |  | REFERENCIA
MARCA |  | FECHA
MODELO |  | CLAVE
EMPRESA |  | FORMULO
DATOS GENERALES
Vm = Valor de mercado (con llantas) | $ | Ponom = Pontencia nominal | H.P.
Pn = Valor de llantas | $ | Tipo de combustible
Vm = Valor de mercado (sin llantas) | $ | Pc = Precios cumbustible | /litro
Vr = Valor de rescate | $ | Fo = Factor de operación
i = Tasa de interés |  | Cc= Capacidad de carter | litros
s = Prima de seguros |  | Tc = Tiempo entre cambio de aceite | horas
Ko = Factor de mantenimiento |  | Fl = Factor de lubricante | /litro
Ve = Vida economica |  | Pa = Precio de aceite | /litro
Hea = Horas efectivas trabajadas por año |  | Vn = Vida económica de llantas | horas
|  | Cco = Coeficiente de combustible | /litro
COSTOS FIJOS
Depreciacion D = (Vm-Vr)/Ve |  | OPERACIÓN EN ESPERA RESERVA
Inversión Im = ((Vm+Vr)/2 Hea))i
Seguro Sm = ((Vm+Vr)/2 Hea))s
Mantenimiento M = KoxD
SUBTOTAL
COSTOS POR CONSUMO
Conbustibles Co = Cco x Ponom x Fo x Pc
Lubricantes Lb = [(FlxPonomxFo)+(Cc/tc)]*Pa
Llantas N = Pn/Vn
SUBTOTAL
OPERACIÓN POR SALARIOS DE OPERACIÓN
Suma de So $ | turno
Operación = Po = Sr/Ht | turno
SUBTOTAL
COSTO HORA MAQUINA |  | OPERACIÓN EN ESPERA RESERVA
$ $ $

## AE-05. 1
ANEXO
AE-05
GASTO INDIRECTO DE OFICINAS CENTRALES
LICITACION No. |  | FECHA | HOJA :
DESCRIPCION DE LOS TRABAJOS |  |  | DE:
NOMBRE, CARGO Y FIRMA DEL
RAZON SOCIAL DEL LICITANTE |  | LICITANTE
CONCEPTO |  | GASTOS NECESARIOS | %
I. GASTOS TECNICOS Y ADMINISTRATIVOS
1 | Gerente general
2 | Gerente de producción
3 | Gerente de planeación
4 | Gerente de control
5 | Iguala asesoría legal
6 | Iguala asesoría fiscal
7 | Jefe de depto. Proyectos
8 | Aydte. Depto. Proyectos
9 | Dibujante Depto Proyectos
10 | Jefe de depto. Costos
11 | Aydte. Depto. Costos
12 | Jefe de depto. Programación
13 | Aydte. Depto. Programación
14 | Dibujante Depto Programación
15 | Supte. Gral. Obras locales
16 | Supte. Gral. Obras foráneas
17 | Contador
18 | Jefe Depto de Facturación
19 | Sria. Depto de Facturación
20 | Mozo Depto. Facturación
21 | Jefe Depto compras
22 | Choferes
23 | Almacenista general
24 | Auxiliar almacenista
25 | Mecánico
26 | Veladores
27 | Jefe Depto. Impuestos
28 | Auxiliar Depto. Impuestos
29 | Taquimecanógrafia
30 | Sria. Mecanógrafia
31 | Recepcionista
32 | Mensajero
TOTAL I

## AE-05.1
ANEXO
AE-05.1
GASTO INDIRECTO DE OFICINAS CENTRALES
LICITACION No. |  | FECHA | HOJA :
DESCRIPCION DE LOS TRABAJOS |  |  | DE:
NOMBRE, CARGO Y FIRMA DEL
RAZON SOCIAL DEL LICITANTE |  | LICITANTE
CONCEPTO |  | GASTOS NECESARIOS | %
II. ALQUILER Y AMORTIZACIONES
1 | Alquiler oficina
2 | Depreciación equipo oficina
3 | Mantenim. Equipo oficina
4 | Alquiler almacén
5 | Depreciación instalación almacén
6 | Depreciación equipo almacén
7 | Mantenim. equipo almacen
8 | Luz oficina y almacén
9 | Teléfono oficina y almacén
10 | Depreciación autos oficina
11 | Mantenimiento autos oficina
12 | Depreciación camionetas oficina
13 | Mantenimiento camionetas oficina
14 | Celular
15 | Fax
TOTAL II
III. OBLIGACIONES, SEGUROS Y REGISTRO
1 | Registro SIEM
2 | Cuotas Asociaciones profes.
3 | Afiliación a la CMIC
4 | Publicaciones y biblioteca
5 | Seguros automoviles
6 | Seguro camioneta
7 | multipóliza
(robo oficina contenidos, valores
transporte, incendio)
TOTAL III
IV. MATERIALES DE CONSUMO
1 | Combustible automóviles
2 | Combustible camionetas
3 | Impresos oficina
4 | Papelería oficina
5 | Copias heliográficas
6 | Copias xerográficas
7 | Artículos de limpieza
8 | Varios
TOTAL IV

## AE-05. 1
ANEXO
AE-05.1
GASTO INDIRECTO DE OFICINAS CENTRALES
LICITACION No. |  | FECHA | HOJA :
DESCRIPCION DE LOS TRABAJOS |  |  | DE:
NOMBRE, CARGO Y FIRMA DEL
RAZON SOCIAL DEL LICITANTE |  | LICITANTE
CONCEPTO |  | GASTOS NECESARIOS | %
V. CAPACITACION Y PROMOCION
1 | Gasto de concurso
2 | Proyectos no realizados
3 | Celebraciones de oficinas
4 | Propaganda
5 | Gastos de consumo
6 | Atención a clientes
7 | Capacitación personal de la empresa
TOTAL V
RESUMEN GASTOS DE INDIRECTOS DE OFICINAS CENTRALES
CONCEPTO |  | GASTO ANUAL | %
I | GASTOS TECNICOS Y ADMINISTRATIVOS
II | ALQUILERES Y AMORTIZACIONES
II | OBLIGACIONES, SEGUROS Y REGISTROS
IV | MATERIALES DE CONSUMO
V | CAPACITACION Y PROMOCION
SUMA INDIRECTOS DE OPERACIÓN
VOLUMEN OBRAS A COSTO DIRECTO ANUAL
PORCENTAJE DE INDIRECTO DE OFICINA

## AE-05.2
ANEXO
AE-05.2
GASTO INDIRECTO DE OBRA
LICITACION No. |  | FECHA |  |  | HOJA :
DESCRIPCION DE LOS TRABAJOS |  |  |  |  | DE:
NOMBRE, CARGO Y FIRMA DEL LICITANTE
RAZON SOCIAL DEL LICITANTE
CONCEPTO |  | MES | COSTO UNITARIO | IMPORTE | %
I. GASTOS TECNICOS Y ADMINISTRATIVOS
1 | Jefe de Obra
2 | Residente frente 1
3 | Ayudante Residente frente 1
4 | Redidente frente 2
5 | Ayudante Residente frente 2
6 | Redidente frente 3
7 | Ayudante Residente frente 3
8 | Ingeniero topógrafo
9 | Cadenero
10 | Estadalero
11 | Ingeniero laboratorio
12 | Ayudante laboratorio
13 | Jefe administración
14 | Ayudante administrativo
15 | Almacenista general
16 | Chofer
17 | Mecánico
18 | Electricista
19 | Velador
20 | Limpieza grupo 1
21 | En detalles grupo 5
TOTAL I
II. TRASLADO DE PERSONAL DE OBRA
1 | Jefe de obra
2 | Residentes
3 | Ayudantes
4 | Administrativos
5 | Supervisión
TOTAL II
III. COMUNICACIONES Y FLETES
1 | Télefono de obra
2 | Radio de obra
3 | Fax de obra
4 | Télegrafos
5 | Giros y situaciones
6 | Express

## AE-05. 2
ANEXO
AE-05.2
LICITACION No.: |  | FECHA: | HOJA :
DESCRIPCION DE LOS TRABAJOS: |  |  | DE:
NOMBRE, CARGO Y FIRMA DEL
RAZON SOCIAL DEL LICITANTE: |  | LICITANTE
CONCEPTO |  | IMPORTE | %
I. | GASTOS TECNICOS Y ADMINISTRATIVOS
II. | TRASLADO DE PERSONAL DE OBRA
II. | COMUNICACIONES Y FLETES
IV. | CONSTRUCCIONES PROVISIONALES
V. | CONSUMOS VARIOS
VI. | FIANZAS Y SEGUROS
VII. | IMPREVISTOS EN LA OBRA
SUMA INDIRECTOS DE OBRA
COSTO DIRECTO DE OBRA
PORCENTAJE DE INDIRECTOS DE OBRA

## AE-06
ANEXO
AE-06
No. DE LICITACIÓN: |  |  | FECHA DE INICIO: | [6 empty] | HOJA:
DESCRIPCION DE LOS TRABAJOS: | [9 empty] | DE:
NOMBRE CARGO Y FIRMA DEL LICITANTE
RAZON SOCIAL DEL LICITANTE:
ANALISIS POR FINANCIAMIENTO
CONCEPTO |  |  | MESES
|  |  | 1 | 2 | 3 | 4 | 5 | 6 | 7 | 8
A | Avance programa del P.V.
B | Avance Acumulado del P.V.
C | Anticipo 30% del P.V.
D | Estimación mensual presentada (A)
E | Amortización Anticipo 30% (-30 X D)
F | Cargos Adicionales (-0.005xD)
G | ICIC (-0.002 x D)
H | Suma Ingresos (C+D+E+F+G)
I | INGRESOS ACUMULADOS
J | Egresos (costo directo + indirectos)
K | EGRESOS ACUMULADOS
L | Diferencia
M | Gasto Financiero
Tasa de Interes (CETES, C.P.P. ó TASA LIDER ) + 10.0%
12 meses
N | Gastos financieros (LxM)
O | GASTOS FINANCIEROS ACUMULADOS
| CARGO FINANCIERO | % C.F.= [ GASTOS FINANCIAROS ACUMULADO/ ( COSTO DIRECTO + INDIRECTOS ) ] X 100 | MESES 1: Valor en %

## AE-10
Dependencia: | DIRECCIÓN DE PROYECTOS Y OBRAS
Licitación No. | UAEH-LPNO-N2-2017
Obra: | Construcción de módulo de Residencias Universitarias, en el Instituto de Ciencias Agropecuarias
Lugar: | : LIBRAMIENTO LA JOYA, SANTIAGO TULANTEPEC, HGO., EX-HACIENDA QUETZALAPA, TULANCINGO, HGO. INSTITUTO DE CIENCIAS AGROPECUARIAS
Ciudad: | Tulancingo, Hgo.
Clave | Descripción | Unidad | Cantidad | P. Unitario | P.U. Con letra | Importe
1 | PRELIMINARES Y TERRACERIAS
1.1. | PRELIMINARES
PRE-001 | TRAZO Y NIVELACION DE TERRENO PARA DESPLANTE DE ESTRUCTURA, DE 1000 A 2000 M2 , ESTABLECIENDO REFERENCIAS Y BANCOS DE NIVEL, CON EQUIPO TOPOGRAFICO. INCLUYE MANO DE OBRA, EQUIPO Y HERRAMIENTA | M2 | 3334.16
PRE-002 | SUMINISTRO Y COLOCACION DE TAPIAL A BASE DE POLINES AHOGADOS EN PISO EN 50 CM DE PROF. CON CONCRETO POBRE HECHO EN OBRA SIN MARCO PERIMETRAL CUBIERTO CON TRIPLAY PARA CIMBRA EL PRECIO INCLUYE: EQUIPO, HERRAMIENTA, TRAZO, ELABORACION DE PUERTA, AHOGADO DE POLINES , COLOCACION DE TRIPLAY Y TODO LO NECESARIO PARA LA CORRECTA EJECUCION DE LOS TRABAJOS (P.U.O.T.) | M2 | 591.12
TOTAL DE PRELIMINARES Y TERRACERIAS
1.2 | TERRACERÍAS
TERRC-001 | DESPALME Y DESMONTE DE TERRENO HASTA 50 CM DE ESPESOR PROMEDIO POR MEDIOS MECANICOS RETIRANDO CAPA VEGETAL Y ESCOMBROS EL PRECIO INCLUYE: MAQUINARIA, EQUIPO, HERRAMIENTA CARGA DE CAMIONES Y RETIRO DE MATERIAL PRODUCTO DEL DESPALME FUERA DE LA OBRA ( TIRO LIBRE ). | M3 | 1667.08
TERRC-002 | EXCAVACION EN CAJA CON MAQUINA, MATERIAL SECO, TIPO II, ZONA B. INCLUYE MAQUINARIA, HERRAMIENTA Y MANO DE OBRA. | M3 | 10.91
TERRC-003 | ACARREO DE MATERIAL PRODUCTO DE LA EXCAVACION Y/O DESPALME , EL PRECIO INCLUYE: CARGA Y DESCARGA CON MAQUINARIA, MANO DE OBRA Y HERRAMIENTA, PERMISOS CORRESPONDIENTES AL RETIRO Y AL TIRO DEL MATERIAL Y TODO LO NECESARIO PARA LA CORRECTA EJECUCION DE LOS TRABAJOS. PARA CUALQUIER DISTANCIA. | M3 | 2169.68
RP-07 | SOBREACARREO EN CAMION MATERIAL PRODUCTO DE DESPALME, MATERIAL SUELTO Y EXCAVACION MEDIDO EN BANCO KILOMETRO SUBSECUENTE, CARRETERA Y T.L.N.P.S.C.E. (A 10 KM) | M3/KM | 21696.8
TERRC-004 | COMPACTACIÓN DEL TERRENO NATURAL 90% PROCTOR A MÁQUINA, INCLUYE: COSTO DEL EQUIPO, MANO DE OBRA Y HERRAMIENTA | M2 | 3334.16
TERRC-005 | RELLENO DE PIEDRAPLEN A BASE DE PIEDRA BRAZA CON TAMAÑOS DE 10 CMS PROMEDIO, INCLUYE ACOMODO O TENDIDO DEL MATERIAL POR MEDIOS MECANICOS, MATERIALES, MANO DE OBRA, HERRAMIENTAS Y TODO LO NECESARIO PARA SU CORRECTA EJECUCION. | M3 | 1333.664
TERRC-06 | RELLENO CON MATERIAL DE BANCO (TEPETATE) COMPACTADO 95% PROCTOR CON EQUIPO MECANICO EN CAPAS DE 20 CM. INCLUYE SUMINISTRO, ACARREO DE MATERIALES, INCORPORACION DE HUMEDAD, EQUIPO Y T.L.N.P.S.C.E. | M3 | 6001.488
TERRC-07 | CONSTRUCCIÓN DE BASE HIDRÁULICA POR MEDIOS MECÁNICOS DE 20 CM DE ESPESOR COMPACTADA AL 95% DE SU PVSM (LAS PRUEBAS DE CONTROL DE CALIDAD TENDRÁN QUE SER REALIZADAS POR UN LABORATORIO DE CONTROL DE TERRACERÍAS) INCLUYE ABUNDAMIENTO DEL 30% DE LOS MATERIALES PARA SU CORRECTA COMPACTACIÓN, MAQUINARIA, EQUIPO, MANO DE OBRA, HERRAMIENTA Y TODO LO NECESARIO PARA SU CORRECTA EJECUCIÓN. | M3 | 666.832
TOTAL DE TERRACERÍAS
TOTAL DE PRELIMINARES Y TERRACERIAS
2 | CIMENTACIÓN
CIMT-001 | TRAZO Y NIVELACION DE TERRENO PARA DESPLANTE DE ESTRUCTURA, DE 1000 A 2000 M2 , ESTABLECIENDO REFERENCIAS Y BANCOS DE NIVEL, CON EQUIPO TOPOGRAFICO. INCLUYE MANO DE OBRA, EQUIPO Y HERRAMIENTA | M2 | 390.83
CIMT-002 | EXCAVACION EN CEPAS CON MAQUINARIA, INCLUYE AFINE DE TALUDES. MATERIAL SECO, TIPO II, ZONA B, PROFUNDIDAD DE 0.00 A 6.00 M. | M3. | 35.22
CIMT-003 | AFINE Y COMPACTACION DE TERRENO NATURAL 90% PROCTOR, EN CEPAS DE EXCAVACION CON BAILARINA, INCLUYE INCORPORACION DE HUMEDAD, HERRAMIENTA Y MANO DE OBRA. | M2. | 54.63
CIMT-004 | RELLENO CON MATERIAL PRODUCTO DE EXCAVACION COMPACTADO 90% PROCTOR CON BAILARINA O PLACA VIBRATORIA EN CAPAS DE 20 CM. EN CEPAS DE CIMENTACION. INCLUYE SUMINISTRO, ACARREO DE MATERIALES DENTRO DE LA OBRA, INCORPORACION DE HUMEDAD, MANO DE OBRA Y HERRAMIENTA. | M3. | 10.57
CIMT-005 | ACARREO DE MATERIAL PRODUCTO DE LA EXCAVACION Y/O DESPALME , EL PRECIO INCLUYE: CARGA Y DESCARGA CON MAQUINARIA, MANO DE OBRA Y HERRAMIENTA, PERMISOS CORRESPONDIENTES AL RETIRO Y AL TIRO DEL MATERIAL Y TODO LO NECESARIO PARA LA CORRECTA EJECUCION DE LOS TRABAJOS. PARA CUALQUIER DISTANCIA. | M3 | 32.05
RP-07 | SOBREACARREO EN CAMION MATERIAL PRODUCTO DE DESPALME, MATERIAL SUELTO Y EXCAVACION MEDIDO EN BANCO KILOMETRO SUBSECUENTE, CARRETERA Y T.L.N.P.S.C.E. (A 10 KM) | M3/KM | 320.5
CIMT-006 | PLANTILLA DE CONCRETO FC=100 KG/CM2 DE 10 CM. DE ESP. PROMEDIO. INCLUYE ELABORACION DE CONCRETO, MANO DE OBRA Y HERRAMIENTA | M2. | 54.63
CIMT-007 | ACERO DE REFUERZO EN CIMENTACION RESISTENCIA NORMAL FY=4200 KG/CM2 NO. 3 DIAMETRO DE 3/8", INCLUYE: SUMINISTRO, ACARREOS, HABILITADO, ARMADO Y TRASLAPES. | KG | 3695.78
CIMT-007 | ACERO DE REFUERZO EN CIMENTACION RESISTENCIA NORMAL FY=4200 KG/CM2 NO. 4 DIAMETRO DE 1/2", INCLUYE: SUMINISTRO, ACARREOS, HABILITADO, ARMADO Y TRASLAPES. | KG | 6631.55
CIMT-007 | ACERO DE REFUERZO EN CIMENTACION RESISTENCIA NORMAL FY=4200 KG/CM2 NO. 5 DIAMETRO DE 5/8", INCLUYE: SUMINISTRO, ACARREOS, HABILITADO, ARMADO Y TRASLAPES. | KG | 395.62
CIMT-007 | ACERO DE REFUERZO EN CIMENTACION RESISTENCIA NORMAL FY=4200 KG/CM2 NO. 6 DIAMETRO DE 3/4", INCLUYE: SUMINISTRO, ACARREOS, HABILITADO, ARMADO Y TRASLAPES. | KG | 526.5
CIMT-007 | ACERO DE REFUERZO EN CIMENTACION RESISTENCIA NORMAL FY=4200 KG/CM2 NO. 8 DIAMETRO DE 1", INCLUYE: SUMINISTRO, ACARREOS, HABILITADO, ARMADO Y TRASLAPES. | KG | 813.99
CIMT-007 | CIMBRA DE MADERA COMUN EN ZAPATAS CORRIDAS, ZAPATAS AISLADAS, CONTRATRABES, CADENAS DE LIGA Y DADOS DE CIMENTACION, INCLUYE: SUMINISTRO, ACARREOS, HABILITADO, CIMBRADO Y DESCIMBRADO. | M2 | 187.13
CIMT-007 | CONCRETO PREMEZCLADO F´C =250 KG/CM2 RESISTENCIA NORMAL T.M.A. 19 MM, EN CUALQUIER ELEMENTO ESTRUCTURAL DE CIMENTACION, INCLUYE: VACIADO CON BOMBA, REVENIMIENTO DE 14 CM, SUMINISTRO, VIBRADO CON EQUIPO MECANICO, ACOMODO, CURADO, PRUEBAS DE LABORATORIO Y T.L.N.P.S.C.E. | M3 | 83.47
RCIM-002 | RIEGO DE IMPREGNACION CON EMULSIÓN ASFALTICA DE ROMPIMIENTO RÁPIDO FR-3 A RAZÓN DE 1.10 LTO/M2 POR MEDIOS MECANICOS PARA PROTECCION DE TERRACERIAS, INCLUYE: SUMINISTRO Y EXTENDIDO DE ARENA PARA POREO, ACARREOS, EQUIPO Y HERRAMIENTA Y TODO LO NECESARIO PARA SU CORRECTA EJECUCION. | M2 | 1329.95
TOTAL DE CIMENTACIÓN
3 | ESTRUCTURA DE ACERO
EST-AC-001 | SUMINISTRO, FABRICACION, Y MONTAJE DE ANCLAS A BASE DE REDONDO DE 1 1/2" CON CUERDA DE 10 CMS. LONG. 80 DIAMETROS EN ACERO A-36 INCLUYE ROLDANA Y TUERCA. INCLUYE: HECHURA, MATERIALES, CORTES, SOLDADURA, ELEVACIONES Y TODO LO NECESARIO PARA SU CORRECTA EJECUCION | PZA | 138
EST-AC-002 | SUMINISTRO, FABRICACION, Y MONTAJE DE ESTRUCTURA METÁLICA EN ACERO A -36. A BASE DE PERFILES HSS 5 X 5 X 3/16, IPR 12 X 14, IPR 12 X 19, IPR 12 X 40, IPR 12 X 50, IPR 14 X 61, IPR 16 X 26Y IPR 16 X 36 EL PRECIO INCLUYE: PLACAS BASE, PRIMER A UNA MANO, PRUEBAS DE LIQUIDOS PENETRANTES, Y RADIOGRAFIAS, CORTES, DESPERDICIOS, DESCALIBRES, SOLDADURA, Y TODOS LOS MATERIALES, HERRAMIENTAS Y LA MANO DE OBRA NECESARIA PARA LA ADECUADA EJECUCIÓN DE ESTOS TRABAJOS. | KG | 77874.5
EST-AC-003 | SUMINISTRO, FABRICACION, Y MONTAJE DE ESTRUCTURA METÁLICA EN ACERO A -36. PARA SORPORTE DE MURO Y PLAFON DE DUROCK EN MARCO DE FACHADA A BASE DE PERFILES HSS 5 X 5 X 3/16, IPR 12 X 14, IPR 12 X 19, IPR 12 X 40, IPR 12 X 50, IPR 14 X 61, IPR 16 X 26Y IPR 16 X 36 EL L PRECIO INCLUYE: PRIMER A UNA MANO, PRUEBAS DE LIQUIDOS PENETRANTES, Y RADIOGRAFIAS, CORTES, DESPERDICIOS, DESCALIBRES, SOLDADURA, Y TODOS LOS MATERIALES, HERRAMIENTAS Y LA MANO DE OBRA NECESARIA PARA LA ADECUADA EJECUCIÓN DE ESTOS TRABAJOS. | KG | 1524.15
EST-AC-004 | LOSACERO CALIBRE 22 SECCIÓN 4, DE ACUERDO A ESPECIFICACIONES DE PROYECTO. INCLUYE SUMINISTRO Y TENDIDO DE MALLA ELECTROSOLDADA 6X6-6/6 Y CONCRETO F'C= 250 KG/CM2 EN CAPA DE COMPRESIÓN, PERNOS TIPO NELSON DE CORTANTE COLOCADOS CON SOLDADURA 70/18, APUNTALAMIENTO MEDIANTE MADERA DE PINO EN TABLEROS DE ACUERDO A LA MODULACIÓN DEL PROYECTO ESTRUCTURAL, SOLDADURA, CORTES, TRASLAPES, DESPERDICIOS Y TODOS LOS MATERIALES, HERRAMIENTAS Y LA MANO DE OBRA NECESARIA PARA LA ADECUADA EJECUCIÓN DE ESTOS TRABAJOS. | M2 | 1678.4
TOTAL ESTRUCTURA DE ACERO
4 | ALBAÑILERIA
ALBÑ-001 | IMPERMEABILIZACION DE CADENA DE DESPLANTE EN CIMENTACION A BASE DE IMPERMEABILIZANTE ASFALTICO MICROFEST MARCA FESTER O SIMILAR O SIMILAR Y TIRA DE POLIETILENO DE 20 CM DE ANCHO INCLUYE; SUMINISTRO DE MATERIALES, APLICACION, DESPERDICIOS, HERRAMIENTA, MANO DE OBRA | ML. | 177.6
ALBÑ-002 | ELABORACION DE CADENA DE DESPLANTE CD-1 DE CONCRETO ARMADO CT DE 0.20 X 0.40 MTS. ARMADA CON 4 VARILLAS DE NO. 3 Y ESTRIBOS NO. 2 @ 25 CM. Y COLADA CON CONCRETO F'C=200 KG/CM2-3/4" ACABADO COMUN EL PRECIO INCLUYE: TRAZO , NIVELACION, CIMBRADO, ARMADO DE ACERO, COLADO, VIBRADO, CURADO, DESCIMBRADO, HERRAMIENTA, EQUIPO, ACARREOS, ELEVACIONES Y TODO LO NECESARIO PARA LA CORRECTA EJECUCION DE LOS TRABAJOS. (P.U.O.T) HERRAMIENTA, EQUIPO, ACARREOS, ELEVACIONES Y TODO LO NECESARIO PARA LA CORRECTA EJECUCION DE LOS TRABAJOS. (P.U.O.T) | ML | 95.5
ALBÑ-003 | ELABORACION DE CADENA DE DESPLANTE CD-2 DE CONCRETO ARMADO DE 0.20 X 0.40 MTS. ARMADA CON 4 VARILLAS DE NO. 3, 1 BASTONES DE NO. 3 Y ESTRIBOS NO. 2 @ 25 CM. Y COLADA CON CONCRETO F'C=200 KG/CM2-3/4" ACABADO COMUN EL PRECIO INCLUYE: TRAZO , NIVELACION, CIMBRADO, ARMADO DE ACERO, COLADO, VIBRADO, CURADO, DESCIMBRADO, HERRAMIENTA, EQUIPO, ACARREOS, ELEVACIONES Y TODO LO NECESARIO PARA LA CORRECTA EJECUCION DE LOS TRABAJOS. (P.U.O.T) HERRAMIENTA, EQUIPO, ACARREOS, ELEVACIONES Y TODO LO NECESARIO PARA LA CORRECTA EJECUCION DE LOS TRABAJOS. (P.U.O.T) | ML | 82.1
ALBÑ-004 | CADENA DE CERRAMIENTO DE CONCRETO ARMADO DE 0.15 X 0.20 MT. ARMADA CON 4 VARILLAS DE NO 3 Y ESTRIBOS DE ALAMBRÓN ( NO 2) @ 15 CM., COLADA CON CONCRETO F'C=200 KG/CM2-3/4" ACABADO COMÚN EL PRECIO INCLUYE: TRAZO , NIVELACIÓN, CIMBRADO, ARMADO DE ACERO, COLADO, VIBRADO, CURADO, DESCIMBRADO, HERRAMIENTA, EQUIPO, ACARREOS, ELEVACIONES Y TODO LO NECESARIO PARA LA CORRECTA EJECUCIÓN DE LOS TRABAJOS. (P.U.O.T) | ML | 1432.02
ALBÑ-005 | CASTILLO K-1 DE CONCRETO PREMEZCLADO F'C= 200 KG/CM2, T.M.A. 3/4" DE 15 X 20 CMS. DE SECCIÓN ARMADO CON 4 VARILLAS R.N. DE 3/8" ESTRIBOS DE 1/4" @ 15 CM. INCLUYE: HABILITADO, ARMADO, CIMBRADO, VACIADO, VIBRADO, DESCIMBRADO, CURADO, DESPERDICIOS, APLICACION DE ADITIVO EN JUNTAS FRIAS, MATERIALES, MANO DE OBRA, HERRAMIENTA Y EQUIPO. (P.U.O.T.) | ML | 1275.85
ALBÑ-006 | MURO DE BLOCK MACIZO DE 15*20*40 CM, JUNTEADO CON MORTERO CEMENTO-ARENA EN PROPORCIÓN 1:3. INCLUYE TODOS LOS MATERIALES, HERRAMIENTAS Y6 LA MANO DE OBRA NECESARIA PARA LA ADECUADA EJECUCIÓN DE ESTOS TRABAJOS. | M2 | 2171.35
ALBÑ-007 | MURO DE BLOCK DE CONCRETO HUECO ACABADO TRONCHADO COLOR NEGRO O GRIS A PLOMO, DE 14 X 20 X 40 CM., EN 14 CM DE ESP. ASENTADO CON MORTERO CEMENTO-ARENA PROP.1:4 INCORPORANDO DE 1 KG. DE COLORANTE PARA CONCRETO SIN ARENA POR CADA M3 DE MEZCLA DE MORTERO, ACABADO APARENTE EN LAS DOS CARAS, CON JUNTAS VACIADAS DE 1.5 CM. DE ESPESOR. INCLUYE: REFUERZO HORIZONTAL DE ESCALERILLA A CADA 3 HILADAS Y REFUERZO VERTICAL CON VARILLA DE 3/8" A CADA 60 CM. Y CONCRETO F'C=150 KG/CM2 DE RELLENO DONDE VA REFUERZO, ELEVACION DE LOS MATERIALES DE 0.00 A 8.00 M. SUMINISTRO , ACARREO, ANDAMIOS Y MANO DE OBRA. T.L.N.P.S.C.E. | M2 | 143.96
ALBÑ-008 | EMBOQUILLADO EN APLANADO PERFILANDO UNA ARISTA CON MORTERO CEMENTO-ARENA 1:3. A PLOMO Y REGLA ACABADO CON LLANA DE MADERA, INCLUYE MATERIALES, MANO DE OBRA Y HERRAMIENTA | ML | 592.29
CIMT-007 | ACERO DE REFUERZO RESISTENCIA NORMAL FY=4200 KG/CM2 NO. 3 DIAMETRO DE 3/8", INCLUYE: SUMINISTRO, ACARREOS, HABILITADO, ARMADO Y TRASLAPES. EN ESCALERAS | KG | 906.51
CIMT-007 | CIMBRA DE MADERA COMUN ENCUALQUIER ELEMENTO ESTRUCTURAL, INCLUYE: SUMINISTRO, ACARREOS, HABILITADO, CIMBRADO Y DESCIMBRADO. EN ESCALERAS | M2 | 119.33
CIMT-007 | CONCRETO F'C= 250 KG/CM2 EN CIMENTACION REVENIMIENTO DE 10 CM AGREGADO MAXIMO 3/4" INCLUYE ELABORACION, COLOCACION, VIBRADO, CURADO, MANO DE OBRA Y HERRAMIENTA, Y PRUEBAS DE LABORATORIO. ENE SCALERAS | M3 | 12.74
ALBÑ-011 | APLANADO FINO EN MUROS A PLOMO Y REGLA CON MORTERO CEMENTO-CALHIDRA-ARENA 1:1:6 ESPESOR PROMEDIO = 2.0 CM , INCLUYE: SUMINISTRO, DESPERDICIOS, CARGA Y ACARREO DE LOS MATERIALES HASTA EL LUGAR DE TRABAJO,PLOMEADO, REGLEADO, ANDAMIOS, ELEVACIONES, HERRAMIENTA, MANO DE OBRA | M2 | 4342.14
TOTAL ALBAÑILERIA
5 | ELEVADOR
5.1 | OBRA CIVIL Y ESTRUCTURA
ELV-001 | EXCAVACION A MANO EN CEPA, INCLUYE AFINE DE TALUDES Y FONDO. MATERIAL TIPO I, TODAS LAS ZONAS, PROFUNDIDAD DE 0.00 A 2.00 M | M3. | 9.5
ELV-002 | ACARREO DE MATERIAL PRODUCTO DE LA EXCAVACION, EL PRECIO INCLUYE: CARGA Y DESCARGA CON MAQUINARIA, MANO DE OBRA Y HERRAMIENTA, PERMISOS CORRESPONDIENTES AL RETIRO Y AL TIRO DEL MATERIAL Y TODO LO NECESARIO PARA LA CORRECTA EJECUCION DE LOS TRABAJOS. PARA CUALQUIER DISTANCIA. | M3 | 12.35
RP-07 | SOBREACARREO EN CAMION MATERIAL PRODUCTO DE DESPALME, MATERIAL SUELTO Y EXCAVACION MEDIDO EN BANCO KILOMETRO SUBSECUENTE, CARRETERA Y T.L.N.P.S.C.E. (A 10 KM) | M3/KM | 123.5
ELV-003 | COMPACTACION DE TERRENO NATURAL 90% PROCTOR, CON BAILARINA, INCLUYE INCORPORACION DE HUMEDAD, HERRAMIENTA Y MANO DE OBRA. | M2. | 4.32
ELV-004 | PLANTILLA DE CONCRETO FC=100 KG/CM2 DE 10 CM. DE ESP. PROMEDIO. INCLUYE ELABORACION DE CONCRETO, MANO DE OBRA Y HERRAMIENTA. | M2. | 4.32
CIMT-007 | ACERO DE REFUERZO EN CIMENTACION RESISTENCIA NORMAL FY=4200 KG/CM2 NO. 3 DIAMETRO DE 3/8", INCLUYE: SUMINISTRO, ACARREOS, HABILITADO, ARMADO Y TRASLAPES. | KG | 1094.02
CIMT-007 | CIMBRA DE MADERA COMUN ENCUALQUIER ELEMENTO ESTRUCTURAL, INCLUYE: SUMINISTRO, ACARREOS, HABILITADO, CIMBRADO Y DESCIMBRADO. | M2 | 288.64
CIMT-007 | CONCRETO F'C= 250 KG/CM2 EN CIMENTACION REVENIMIENTO DE 10 CM AGREGADO MAXIMO 3/4" INCLUYE ELABORACION, COLOCACION, VIBRADO, CURADO, MANO DE OBRA Y HERRAMIENTA, Y PRUEBAS DE LABORATORIO. | M3 | 23.31
TOTAL DE OBRA CIVIL Y ESTRUCTURA
5.2 | ELEVADOR
ELV-008 | SUMINISTRO E INSTALACIÓN DE ELEVADOR MARCA SERCONEL MODELO S820 CON CAPACIDAD PARA 6 PASAJEROS ( 750 KG) EN 5 PARADAS CON UNA VELOCIDAD DE 1.0 M/S, CABINA MODELO TH-103 CON MUROS ACERO INOXIDABLE ESMERILADO, DE 1.10 X 1.60 X 2.20 MTS. INCLUYE TODOS LOS MATERIALES, HERRAMIENTAS, EQUIPO Y LA MANO DE OBRA NECESARIOS PARA LA ADECUADA EJECUCIÓN DE ESTOS TRABAJOS. | PZA | 1
TOTAL DE ELEVADOR
TOTAL DE ELEVADOR
6 | ACABADOS
ACAB-001 | SUMINISTRO Y COLOCACIÓN DE PISO PORCELANICO MARCA INTERCERAMIC LINEA BARCELONA MODELO LIGHT BEIG DE 60 X 60 CM O SIMILAR ASENTADO CON PEGAZULEJO, JUNTEADO CON BOQUILLA, INCLUYE: SUMINISTRO, COLOCACION, MATERIAL, CORTES, DESPERDICIOS, HERRAMIENTA, MANO DE OBRA. | M2. | 2085.68
ACAB-002 | RECUBRIEMIENTO DE ESCALERA PRINCIPAL Y DE SERVICIO CON PORCELANATO MARCA INTERCERAMIC LINEA BARCELONA MODELO LIGHT BEIG DE 60 X 60 CM O SIMILAR ASENTADO CON PEGAZULEJO, JUNTEADO CON BOQUILLA, INCLUYE: RECUBRIMIENTO EN HUELLAS, PERALTES Y DESCANSOS SUMINISTRO, COLOCACION, MATERIAL, CORTES, DESPERDICIOS, HERRAMIENTA, MANO DE OBRA. | M2. | 118.45
ACAB-003 | SUMINISTRO Y COLOCACIÓN DE ZOCLO DE 8 CM DE ALTURA, DE PORCELANICO MARCA INTERCERAMIC LINEA BARCELONA MODELO LIGHT BEIG O SIMILAR ASENTADO CON ADHESIVO GRIS , INCLUYE; MATERIALES, TRAZOS, CORTES, DESPERDICIOS, JUNTEADO CON BOQUILLA SIN ARENA, NIVELACION, HERRAMIENTA Y MANO DE OBRA. | ML. | 1063.78
ACAB-004 | SUMINISTRO Y COLOCACIÓN DE FALSO PLAFOND A BASE DE TABLAROCA DE 12 MM, INCLUYE: PANEL DE YESO, CANALETAS, CANAL DE AMARRE, TORNILLOS PARA FIJACION, SOPORTES DE ALAMBRE, MANO DE OBRA, HERRAMIENTA | M2 | 1270.81
PLF-001 | FALSO PLAFÓN DE PANEL RH DE 1/2" MCA.: PANEL REY CON SUSPENSIÓN METÁLICA OCULTA, A BASE DE CANALES GALV. CAL 26 Y ALAMBRE GALVANIZADO, JUNTAS CALAFATEADAS CON REDIMIX Y PERFACINTA, ESQUINERO PERFATRIM RECTO, INCLUYE: FIJACIÓN A PÓLVORA, MATERIAL, MANO DE OBRA, ACARREOS, ELEVACIONES A CUALQUIER ALTURA, HERRAMIENTA, ANDAMIOS, MANO DE OBRA, RETIRO DE SOBRANTES, LIMPIEZA DEL ÁREA Y TODO LO NECESARIO PARA CORRECTA EJECUCIÓN . | M2 | 177.3
ACAB-005 | SUMINISTRO Y APLICACIÓN DE PINTURA VINILICA LÍNEA VINIMEX MARCA COMEX O SIMILAR LAVABLE EN MUROS, TRABES Y PLAFONES, TRABAJOS TERMINADOS, INCLUYE PREPARACION DE SUPERFICIE, REBABEAR Y PLASTE NECESARIO. | M2 | 3203.41
ACAB-006 | SUMINISTRO Y APLICACIÓN DE PINTURA ESMALTE 100 EN MUROS Y PLAFONES A DOS MANOS,INCLUYE; PREPARACION DE LA SUPERFICIE, MATERIALES, APLICACION, HERRAMIENTA Y MANO DE OBRA. | M2 | 299.16
ACAB-007 | SUMINISTRO Y APLICACIÓN PINTURA ESMALTE EN ESTRUCTURA METALICA, INCLUYE; MATERIALES, PREPARACION DE LA SUPERFICIE, CARGAS, ACARREOS, DESPERDICIOS, ELEVACIONES, APLICACION, ANDAMIOS, HERRAMIENTA Y MANO DE OBRA. | M2 | 1620.23
ACAB-008 | SUMINISTRO Y COLOCACIÓN DE PANEL DE ALUMINIO ALUPALME O SIMILAR COLOR SILVER/GRIS OBSCURO DE 5 MM. DE ESPESOR, SOBRE BASTIDOR DE PTR DE 2"X2" CAL. 14 , INCLUYE: BASTIDOR CON PRIMARIO ANTICORROSIVO, MATERIAL, MANO DE OBRA, HERRAMIENTA Y T.L.N.P.S.C.E. | M2 | 449.6
ACAB-009 | LAMBRIN DE TABLAROCA DE 1/2" CON BASTIDOR METÁLICO MCA. PANEL REY, JUNTAS CALAFATEADAS CON REDIMIX Y PERFACINTA, INCLUYE: FIJACIÓN A PÓLVORA, MATERIAL, MANO DE OBRA, ACARREOS, ELEVACIONES A CUALQUIER ALTURA, REFUERZOS DE MADERA DE PINO PARA FIJACIÓN, HERRAMIENTA, ANDAMIOS, MANO DE OBRA, RETIRO DE SOBRANTES, LIMPIEZA DEL ÁREA Y TODO LO NECESARIO PARA CORRECTA EJECUCIÓN | M2 | 153.48
ACAB-010 | MURO DE PANEL TABLAROCA DE 1/2" MCA PANEL REY A DOS CARAS CON BASTIDOR METÁLICO OCULTO, DE CANAL Y POSTE GALVANIZADO CAL. 26 DE 6.35 CM. JUNTAS CALAFATEADAS CON REDIMIX Y PERFACINTA, ESQUINERO PERFATRIM RECTO, INCLUYE: AISLANTE ACÚSTICO DE FIBRA DE VIDRIO DE 2", FIJACIÓN A PÓLVORA, MATERIAL, MANO DE OBRA, ACARREOS, ELEVACIONES A CUALQUIER ALTURA, REFUERZOS DE MADERA DE PINO PARA FIJACIÓN EN VANOS, HERRAMIENTA, ANDAMIOS, MANO DE OBRA, RETIRO DE SOBRANTES, LIMPIEZA DEL ÁREA Y TODO LO NECESARIO PARA CORRECTA EJECUCIÓN | M2 | 1217.16
ACAB-011 | SUMINISTRO Y APLICACIÓN DE IMPERMEABILIZANTE PREFABRICADO SBS FIBRA DE POLIESTER DE 4.0 MM P.G DE ESPESOR, ACABADO CON GRAVILLA COLOR TERRACOTA, INCLUYE; APLICACION DE PRIMER IMPERCOAT SL PRIMARIO, BARRIDO DE LA SUPERFICIE, SUMINISTRO DE LOS MATERIALES, TRAZOS, CORTES, DESPERDICIOS, CARGAS, ACARREOS, ELEVACIONES, SELLADO EN JUNTAS O TRASLAPES, HASTA EL LUGAR DE UTILIZACION EN AZOTEA, LIMPIEZA Y RETIRO DE SOBRANTES FUERA DE LA OBRA, HERRAMIENTA Y MANO DE OBRA. | M2 | 500.94
ACAB-012 | LAMBRÍN DE PANEL DUROCK (TABLACEMENTO) PARA FORMAR MARCO EN FACHADA DE 1/2" MARCA PANEL REY CON SUSPENSIÓN METÁLICA OCULTA, A BASE DE CANALES GALVANIZADOS CALIBRE 22 MARCA PANEL REY Y ALAMBRE GALVANIZADO, JUNTAS CALAFATEADAS CON BASE COAT Y EXTERIOR TAPE, INCLUYE: FIJACIÓN A PÓLVORA, AISLAMIENTO A BASE DE COLCHONETA DE FIBRA DE VIDRIO, MATERIAL, MANO DE OBRA, ACARREOS, ELEVACIONES A CUALQUIER ALTURA, HERRAMIENTA, ANDAMIOS, MANO DE OBRA, RETIRO DE SOBRANTES, LIMPIEZA DEL ÁREA Y TODO LO NECESARIO PARA SU CORRECTA EJECUCIÓN. | M2 | 368.76
ACAB-013 | SUMINISTRO Y COLOCACIÓN DE LETRERO DE 3.00X2.20, EN PANEL DE ALUMINIO DE 4 MM DE ESPESOR, FLOTADO A 1" SOBRE LA SUPERFICIE EN LA CUAL SERÁN INSTALADOS, CON EL LOGOTIPO DE UAEH . EL PRECIO INCLUYE TODOS LOS MATERIALES, HERRAMIENTAS, EQUIPO Y LA MANO DE OBRA NECESARIOS PARA LA ADECUADA EJECUCIÓN DE ESTOS TRABAJOS | PZA | 3
TOTAL DE ACABADOS
8 | PUERTAS DE MADERA Y CERRADURAS
PTA-001 | SUMINISTRO Y COLOCACIÓN DE PUERTA SEMISOLIDA COLOR CHOCOLATE DE 0.90 X 2.10 M CON DISEÑO DE 5 LINEAS HORIZONTALES MODELO LUCERO O SIMILAR , BASTIDOR DE MADERA DE PINO, Y NUCLEO DE POLIESTIRENO, SEGÚN PROYECTO. EL PRECIO INCLUYE , HERRAJES Y TODOS LOS MATERIALES, HERRAMIENTAS, EQUIPO Y LA MANO DE OBRA NECESARIOS PARA LA ADECUADA EJECUCIÓN DE ESTOS TRABAJOS. | PZA | 47
CERR-001 | CERRADURA LECTORA HT DE PROXIMIDAD RFID DE ALTA VELOCIDAD DE LECTURA, ACABADO CROMO MATE. | PZA | 47
CERR-002 | EDITOR DE PROXIMIDAD PARA PROGRAMACIONB DE TARJETAS | PZA | 1
CAR-004 | PROGRAMADOR PORTATIL. CON FUNCION DE ENLACE ENTRE COMPUTADORA Y CERRADURAS , PROGRAMA, REPORTE AUDITORIAL, LECTURA. | PZA | 1
CAR-005 | DISTRIBUIDOR DE COMUNICACIONES | PZA | 1
CAR-006 | TARJETA CON ESTANDAR ISO RE-USABLE, LAMINADA, CON TECNOLOGIA DE ALTA FRECUENCIA CON LOGO. | PA | 1000
AHRR-01 | AHORRADOR DE ENERGIA MECANICO BASICO ACTIVADO POR TARJETA | PA | 47
TOTAL DE PUERTAS DE MADERA Y CERRADURAS
9 | CANCELERÍA
CNC-001 | SUMINISTRO Y COLOCACIÓN DE FACHADA INTEGRAL CON PERFIL DE ALUMINIO NATURAL DE 3" CON CRISTAL SUNGLASS DUOVENT MEDIANTE CRISTAL CLARO DE 6MM, SEPARACION DE 12 MM DE SECCION CRISTAL CLARO DE 6MM 13.00 X 6.85 COLOCADO CON CINTA NORTON ESTRUCTURAL Y SELLADOR ARQUIETCTÓNICO, MATERIAL, MANO DE OBRA, EQUIPO, HERRAMIENTA Y TODO LO NECESARIO PARA LA CORRECTA EJECUCION DE LOS TRABAJOS. | M2 | 179
CNC-002 | SUMINISTRO Y COLOCACION DE VENTANA DE ALUMINIO NATURAL DE 3" CON CRISTAL CLARO DE 6MM A BASE DE UN FIJO DE 1.30 M X 1.00 Y UNA PROYECCION DE 0.30 X 1.00 M MATERIAL, MANO DE OBRA, EQUIPO, HERRAMIENTA Y TODO LO NECESARIO PARA LA CORRECTA EJECUCION DE LOS TRABAJOS. | PZA | 80
GARZA | SUMINISTRO Y COLOCACION DE LOGOTIPO DE GARZA INSTITUCIONAL DE MEDIDAS 0.78 X 1.20 M DE ALTO EN CORTE DE VINIL APARIENCIA ESMERILADA EL PRECIO INCLUYE: SUMINISTRO, COLOCACION Y TODO LO NECESARIO PARA LA CORRECTA EJECUCION DE LOS TRABAJOS. | PZA | 80
PTC-001 | SUMINISTRO Y COLOCACION DE PUERTA ABATIBLE LINEA PUERTA PESADA DE ALUMINIO NATURAL DE 3" CON CRISTAL CRISTAZUL DE 6 MM. INCLUYE TODOS LOS MATERIALES, HERRAMIENTAS, EQUIPO Y LA MANO DE OBRA NECESARIOS PARA LA ADECUADA EJECUCIÓN DE LOS TRABAJOS | PZA | 34
CANB-01 | SUMINISTRO E INSTALACIÓN DE BARANDAL EN ESCALERA A BASE DE PERFILES DE ALUMINIO NATURAL DE ACUERDO A ESPECIFICACIONES DE PROYECTO. INCLUYE TODOS LOS MATERIALES, HERRAMIENTAS, EQUIPO Y LA MANO DE OBRA NECESARIOS PARA LA ADECUADA EJECUCIÓN DE ESTOS TRABAJOS. | ML | 84
CANB-02 | SUMINISTRO E INSTALACIÓN DE BARANDAL DE 0.60 M DE ALTO A BASE DE CRISTAL TEMPLADO DE 6 MM DE ESPESOR SOBRE PRETIL EN AZOTEA EL PRECIO INCLUYE: HERRAJES PARA INSTALACIÓN, CRISTAL TEMPLADO Y TODOS LOS MATERIALES, HERRAMIENTAS, EQUIPO Y LA MANO DE OBRA NECESARIOS PARA LA ADECUADA EJECUCIÓN DE ESTOS TRABAJOS. | ML | 81.5
TOTAL DE CANCELERÍA
10 | HERRERÍA
HERR-O1 | SUMINISTRO Y COLOCACIÓN DE PUERTA METÁLICA DE SALIDA DE EMERGENCIA (0.90 X 2.35 MTS.) COMPUESTA DE PERFILES METALICOS CAL.18 Y LAMINA LISA NEGRA 3/4" Y MARCOS METALICOS, UNA MANO DE PRIMARIO ESTRUCTURAL, DOS MANOS DE PINTURA ESMALTE. INCLUYE: COLOCACION DE DOS CHAPAS DE SEGURIDAD 3 PASOS PHILLIPS 800 L Y UNA BARRA DE PANICO, MATERIALES, MANO DE OBRA, HERRAMIENTA, EQUIPO Y TODO LO NECESARIO PARA SU CORRECTA EJECUCION. (P.U.O.T) | PZA | 3
HERR-O2 | FABRICACIÓN Y MONTAJE DE ESTRUCTURA DE ACERO A-36, PARA SOPORTE DE PANEL ALUPALME. INCLUYE TODOS LOS MATERIALES, HERRAMIENTAS Y LA MANO DE OBRA NECESARIOS PARA LA ADECUADA EJECUCIÓN DE ESTOS TRABAJOS. | KG | 3133.9
TOTAL HERRERÍA
11 | INSTALACION HIDRAULICA
11.1 | INSTALACION HIDRAULICA
ALIMENTACION HIDRAULICA
EXCV-002 | EXCAVACION EN CEPAS CON MAQUINARIA, INCLUYE AFINE DE TALUDES. MATERIAL SECO, TIPO II, ZONA B, PROFUNDIDAD DE 0.00 A 6.00 M. | M3. | 36
AFN-002 | AFINE Y COMPACTACION DE TERRENO NATURAL 90% PROCTOR, EN CEPAS DE EXCAVACION CON BAILARINA, INCLUYE INCORPORACION DE HUMEDAD, HERRAMIENTA Y MANO DE OBRA. | M2. | 30
IH-PRE03 | CAMA DE ARENA DE 10 CM. DE ESPESOR PARA TENDIDO DE TUBERÍAS PLUVIAL INCLUYE : ACARREOS, MATERIALES, MANO DE OBRA, HERRAMIENTA, DESPERDICIOS Y TODO LO NECESARIO PARA SU CORRECTA EJECUCIÓN. (P.U.O.T) | M3 | 3
IH-PRE04 | RELLENO CON MATERIAL PRODUCTO DE EXCAVACION COMPACTADO 90% PROCTOR CON BAILARINA O PLACA VIBRATORIA EN CAPAS DE 20 CM. EN CEPAS DE CIMENTACION. INCLUYE SUMINISTRO, ACARREO DE MATERIALES DENTRO DE LA OBRA, INCORPORACION DE HUMEDAD, MANO DE OBRA Y HERRAMIENTA. | M3. | 26.61
IH-PRE05 | ACARREO DE MATERIAL PRODUCTO DE LA EXCAVACION Y/O DESPALME , EL PRECIO INCLUYE: CARGA Y DESCARGA CON MAQUINARIA, MANO DE OBRA Y HERRAMIENTA, PERMISOS CORRESPONDIENTES AL RETIRO Y AL TIRO DEL MATERIAL Y TODO LO NECESARIO PARA LA CORRECTA EJECUCION DE LOS TRABAJOS. PARA CUALQUIER DISTANCIA. | M3 | 27.87
RP-07 | SOBREACARREO EN CAMION MATERIAL PRODUCTO DE DESPALME, MATERIAL SUELTO Y EXCAVACION MEDIDO EN BANCO KILOMETRO SUBSECUENTE, CARRETERA Y T.L.N.P.S.C.E. (A 10 KM) | M3/KM | 278.7
IH-PRE06 | SUMINISTRO E INSTALACIÓN DE TUBERIA DE P.V.C. HIDRAULICO DE DE 6" Y CONEXIONES DEL MISMO MATERIAL EL PRECIO INCLUYE: MATERIAL, MANO DE OBRA, TRAZO, RANURAS, CORTES DE MATERIALES, DESPERDICIOS, ELEVACIONES, ELEMENTOS DE FIJACION, ELEMENTOS DE SELLADO, ABRAZADERAS, EQUIPO, HERRAMIENTAS, LIMPIEZAS DE LAS ZONAS DE TRABAJO DE LA INSTALACION, Y TODO LO NECESARIO PARA LA CORRECTA EJECUCION DE LOS TRABAJOS (P.U.O.T.) | ML | 50
IH-PRE07 | REGISTRO DE 0.80 X 0.80 X 1.00 M (INT) DE TABIQUE ROJO RECOCIDO EN 13 CM JUNTEADO CON MORTERO CEMENTO-ARENA 1:4 ACABADO PULIDO PLANTILLA DE CONCRETO F'C=150 KG/CM2 EL PRECIO INCLUYE; TAPA DE CONCRETO, MATERIALES, MANO DE OBRA, HERRAMIENTA, EQUIPO Y TODO LO NECESARIO PARA SU CORRECTA EJECUCIÓN. (P.U.O.T) | PZA | 2
IH-PRE08 | SUMINISTRO Y COLOCACIÓN DE SISTEMA CENTRAL DE PRESIÓN EVANS MODELO SCPV2SD4632380 O SIMILAR. EL PRECIO INCLUYE: 2 TANQUES HIDRONEUMÁTICO EQTH-380VE PRESIÓN MÁXIMA 100 PSI, FLUJO 360 L/MIN, 2 BOMBAS SUMERGIBLES MODELO SD460ME0300G CON POTENCIA DE 3 HP, ALTERNADOR SIMULTANEADOR MARCA AB-AS0300G, INTERRUPTOR TERMOMAGNÉTICO, FLOTADOR ELÉCTRICO ABRNS10, MONOMETROS, BASE, SUMINISTRO E INSTALACIÓN, MATERIAL, MANO DE OBRA, EQUIPO, HERRAMIENTA Y TODO LO NECESARIO PARA LA CORRECTA INSTALACION DE LOS TRABAJOS. | SIST | 1
TOTAL ALIMENTACIÓN HIDRAÚLICA
INSTALACIÓN HIDRAULICA
IN-HD-01 | EXCAVACION EN CEPAS CON MAQUINARIA, INCLUYE AFINE DE TALUDES. MATERIAL SECO, TIPO II, ZONA B, PROFUNDIDAD DE 0.00 A 6.00 M. | M3. | 42
IN-HD-02 | AFINE Y COMPACTACION DE TERRENO NATURAL 90% PROCTOR, EN CEPAS DE EXCAVACION CON BAILARINA, INCLUYE INCORPORACION DE HUMEDAD, HERRAMIENTA Y MANO DE OBRA. | M2. | 42
IN-HD-03 | CAMA DE ARENA DE 10 CM. DE ESPESOR PARA TENDIDO DE TUBERÍAS PLUVIAL INCLUYE : ACARREOS, MATERIALES, MANO DE OBRA, HERRAMIENTA, DESPERDICIOS Y TODO LO NECESARIO PARA SU CORRECTA EJECUCIÓN. (P.U.O.T) | M3 | 4.2
IN-HD-04 | RELLENO CON MATERIAL PRODUCTO DE EXCAVACION COMPACTADO 90% PROCTOR CON BAILARINA O PLACA VIBRATORIA EN CAPAS DE 20 CM. EN CEPAS DE CIMENTACION. INCLUYE SUMINISTRO, ACARREO DE MATERIALES DENTRO DE LA OBRA, INCORPORACION DE HUMEDAD, MANO DE OBRA Y HERRAMIENTA. | M3. | 42
IN-HD-05 | ACARREO DE MATERIAL PRODUCTO DE LA EXCAVACION Y/O DESPALME , EL PRECIO INCLUYE: CARGA Y DESCARGA CON MAQUINARIA, MANO DE OBRA Y HERRAMIENTA, PERMISOS CORRESPONDIENTES AL RETIRO Y AL TIRO DEL MATERIAL Y TODO LO NECESARIO PARA LA CORRECTA EJECUCION DE LOS TRABAJOS. PARA CUALQUIER DISTANCIA. | M3 | 5.46
RP-07 | SOBREACARREO EN CAMION MATERIAL PRODUCTO DE DESPALME, MATERIAL SUELTO Y EXCAVACION MEDIDO EN BANCO KILOMETRO SUBSECUENTE, CARRETERA Y T.L.N.P.S.C.E. (A 10 KM) | M3/KM | 54.6
IN-HD-06 | COLOCACION DE TUBO DE POLIPROPILENO DE ROTOPLAS TUBOPLUS UNIDO A TERMOFUSION DE 1 1/2" (43 MM). DE DIAMETRO EL PRECIO INCLUYE CONEXIONES DEL MISMO MATERIAL, CORTES, DESPERDICIOS, FLETES, ACARREOS, TRAZO DE LINEAS HIDRAULICAS, ELEMENTOS DE FIJACION, ELEMENTOS DE SELLADO, CONEXION A SALIDA HIDRAULICA, PRUEBAS, EQUIPO, HERRAMIENTA, Y TODO LO NECESARIO PARA LA CORRECTA EJECUCION DE LOS TRABAJOS. (P.U.O.T.) | ML | 150
IN-HD-07 | SALIDA HIDRAULICA PARA W.C INCLUYE RAMALEO CON TUBO DE COBRE TIPO "M" DE 1 1/4" Y 1", CONEXIONES DE COBRE DE 1 1/4" Y 1", MATERIALES, HERRAMIENTA Y MANO DE OBRA | SAL | 24
IN-HD-08 | SALIDA HIDRAULICA PARA MIGITORIO INCLUYE RAMALEO CON TUBO DE COBRE TIPO "M" DE 1 1/4" Y 1", CONEXIONES DE COBRE DE 1 1/4" Y 1", MATERIALES, HERRAMIENTA Y MANO DE OBRA. | SAL | 2
IN-HD-09 | SALIDA HIDRAULICA PARA REGADERA. INCLUYE RAMALEO CON TUBO DE COBRE TIPO "M" DE 1 1/4" Y 1", CONEXIONES DE COBRE DE 1 1/4" Y 1", MATERIALES, HERRAMIENTA Y MANO DE OBRA | SAL | 22
IN-HD-10 | SALIDA HIDRAULICA PARA LAVABO, INCLUYE RAMALEO CON TUBO DE COBRE TIPO "M" DE 1/ 2", CONEXIONES DE COBRE DE 1/2",MATERIALES, HERRAMIENTA Y MANO DE OBRA. | SAL | 26
IHID-11 | SALIDA HIDRAULICA PARA LAVADORA, INCLUYE RAMALEO CON TUBO DE COBRE TIPO "M" DE 1/ 2", CONEXIONES DE COBRE DE 1/2",MATERIALES, HERRAMIENTA Y MANO DE OBRA. | SAL | 3
IN-HD-12 | SALIDA HIDRAULICA PARA SEPTICO, INCLUYE LLAVE DE NARIZ CONEXIONES DE TUBOPLUS EN TAPON CAPA 1/2", TEE 1/2", REDUCCIONES DE 3/4" A 1/2", CODO 1/2", CODO 3/4", CONECTOR 1/2" CUERDA INTERIOR, CUERDA CORRIDA 1/2", SUMINISTRO Y COLOCACION EN INSTALACION HIDRAULICA. | SAL | 3
IN-HD-03 | SALIDA HIDRAULICA PARA TARJA DE AC. INOX., INCLUYE RAMALEO CON TUBO DE COBRE TIPO "M" DE 1/ 2", CONEXIONES DE COBRE DE 1/2",MATERIALES, HERRAMIENTA Y MANO DE OBRA | SAL | 4
TOTAL INSTALACIÓN HIDRAULICA
TOTAL DE INSTALACIÓN HIDRAÚLICA GENERAL
11.2 | MUEBLES SANITARIOS
MB-001 | SUMINISTRO Y COLOCACION DE W.C.MARCA HELVEX PARA FLUXOMETRO COLOR BLANCO MODELO TZF-NAO O SIMILAR CON 2 PIJAS Y 2 CUELLOS DE CERA C/U; EL PRECIO INCLUYE: FLUXOMETRO PARA TAZA FLUX NAO MODELO 320-38-3.5 EQUIPO HERRAMIENTA , MATERIAL MANO DE OBRA Y T.L.N.P.S.C.E. | PZA | 24
MB-002 | SUMINISTRO E INSTALACIÓN DE BARRA DE SEGURIDAD DE ACERO INOXIDABLE MARCA HELVEX MODELO B-700-S O SIMILAR INCLUYE TODOS LOS MATERIALES, HERRAMIENTAS Y LA MANO DE OBRA NECESARIOS PARA LA ADECUADA EJECUCIÓN DE ESTOS TRABAJOS. | PZA | 4
MB-012 | SUMINISTRO Y COLOCACIÓN DE MINGITORIO MARCA HELVEX COLOR BLANCO AL ALTO BRILLO MOD. FERRY MG-1 , INCLUYE: LLAVE CON CIERRE DE RESORTE 1/2" X 1/2" MARCA RUGO MODELO 69R ACABADO CROMO , HERRAMIENTA, MATERIALES VARIOS PARA SU CORRECTA INSTALACIÓN, ACARREOS, ELEVACIÓN Y MANO DE OBRA. | PZA | 2
MB-004 | SUMINISTRO Y COLOCACION DE MONOMANDO DE LAVABO CENTURY MARCA HELVEX MODELO E928-1.9 COLOR CROMO O SIMILAR . INCLUYE: MATERIAL, MANO DE OBRA , ELEMENTOS DE FIJACION, ELEMENTOS DE SELLADO,Y TODO LO NECESARIO PARA EL CORRECTO EJECUCION. (P.U.O.T) | PZA | 26
MB-003 | SUMINISTRO E INSTALACIÓN DE REGADERA MARCA HELVEX MODELO EXPLORA H-201 O SIMILAR . INCLUYE: JUEGO DE MANERALES GRANDES TRITON HELVEX C-12 O SIMILAR , JUEGO DE ENSAMBLES INDIVIDUALES DE EMPOTRAR HELVEX E-60 O SIMILAR , TODOS LOS MATERIALES, HERRAMIENTAS Y LA MANO DE OBRA NECESARIOS PARA LA ADECUADA EJECUCIÓN DE ESTOS TRABAJOS. | JGO | 22
MB-006 | TARJAS DE ACERO INOXIDABLE CON MEZCLADORA, CÉSPOL Y CONTRA. INCLUYE TODOS LOS MATERIALES, HERRAMIENTAS, EQUIPO Y LA MANO DE OBRA NECESARIOS PARA LA ADECUADA EJECUCIÓN DE ESTOS TRABAJOS. | PZA | 7
MB-013 | SUM. Y COL. DE ACCESORIOS PARA BAÑO, 1 JABONERAS MOD. AZUR MAXI, 1 PORTARROLLOS MOD. ALTERA MAXI Y 1 SECADOR IBERO PULSADOR MOD. AA93126 , TODO DE LA MARCA JOFEL. INCL. MATERIALES, HERRAMIENTA Y MANO DE OBRA. | JGO | 8
TINRTPL | SUMINISTRO Y COLOCACIÓN DE TINACO ROTOPLAS O SIMILAR DE 1100 LTS DE CAPACIDAD INCLUYE: MATERIAL, MANO DE OBRA , ELEMENTOS DE FIJACIÓN, ELEMENTOS DE SELLADO, VÁLVULAS PARA CONTROL DE ALIMENTACIÓN HIDRÁULICA, PRUEBAS DE ALIMENTACIÓN HIDRÁULICA, RECIBIR MUEBLES EN PISO Y TODO LO NECESARIO PARA EL CORRECTO EJECUCION. (P.U.O.T) | PZA | 2
BRRMRM | SUMINISTRO, ELABORACIÓN E INSTALACIÓN DE CUBIERTA EN MARMOL TRAVERTINO EN MEDIDAS DE 2.65X0.60 CON LAVABO Y DESAGÜE FORJADO LONGITUDINALMENTE SEGÚN DISEÑO CON FALDÓN DE 30 CM Y ZOCLO DE 7 CM ASENTADA SOBRE BASE DE PTR. INCLUYE MANO DE OBRA, CORTE RECTO, HERRAMIENTAS, PEGAMENTOS EPÓXICOS, SILICÓN, MANIOBRAS, CANTO PULIDO, FLETES Y TODO LO NECESARIO PARA LA CORRECTA EJECUCIÓN DE ESTOS TRABAJOS. | PZA | 6
CMRM-01 | SUMINISTRO, ELABORACIÓN E INSTALACIÓN DE CUBIERTA EN MARMOL TRAVERTINO EN MEDIDAS DE 1.55X0.60 CON LAVABO Y DESAGÜE FORJADO LONGITUDINALMENTE SEGÚN DISEÑO CON FALDÓN DE 30 CM Y ZOCLO DE 7 CM ASENTADA SOBRE BASE DE PTR. INCLUYE MANO DE OBRA, CORTE RECTO, HERRAMIENTAS, PEGAMENTOS EPÓXICOS, SILICÓN, MANIOBRAS, CANTO PULIDO, FLETES Y TODO LO NECESARIO PARA LA CORRECTA EJECUCIÓN DE ESTOS TRABAJOS. | PZA | 2
CMRM-02 | SUMINISTRO, ELABORACIÓN E INSTALACIÓN DE CUBIERTA EN MARMOL TRAVERTINO EN MEDIDAS DE 4.50X0.60 CON LAVABO Y DESAGÜE FORJADO LONGITUDINALMENTE SEGÚN DISEÑO CON FALDÓN DE 30 CM Y ZOCLO DE 7 CM ASENTADA SOBRE BASE DE PTR. INCLUYE MANO DE OBRA, CORTE RECTO, HERRAMIENTAS, PEGAMENTOS EPÓXICOS, SILICÓN, MANIOBRAS, CANTO PULIDO, FLETES Y TODO LO NECESARIO PARA LA CORRECTA EJECUCIÓN DE ESTOS TRABAJOS. | PZA | 1
CMRM-03 | SUMINISTRO, ELABORACIÓN E INSTALACIÓN DE CUBIERTA EN MARMOL TRAVERTINO EN MEDIDAS DE 4.3X0.60 FORJADO LONGITUDINALMENTE SEGÚN DISEÑO CON FALDÓN DE 30 CM Y ZOCLO DE 7 CM ASENTADA SOBRE BASE DE PTR. INCLUYE MANO DE OBRA, CORTE RECTO, HERRAMIENTAS, PEGAMENTOS EPÓXICOS, SILICÓN, MANIOBRAS, CANTO PULIDO, FLETES Y TODO LO NECESARIO PARA LA CORRECTA EJECUCIÓN DE ESTOS TRABAJOS. | PZA | 1
CMRM-04 | SUMINISTRO, ELABORACIÓN E INSTALACIÓN DE CUBIERTA EN MARMOL TRAVERTINO EN MEDIDAS DE 3.05X0.60 FORJADO LONGITUDINALMENTE SEGÚN DISEÑO CON FALDÓN DE 30 CM Y ZOCLO DE 7 CM ASENTADA SOBRE BASE DE PTR. INCLUYE MANO DE OBRA, CORTE RECTO, HERRAMIENTAS, PEGAMENTOS EPÓXICOS, SILICÓN, MANIOBRAS, CANTO PULIDO, FLETES Y TODO LO NECESARIO PARA LA CORRECTA EJECUCIÓN DE ESTOS TRABAJOS. | PZA | 1
MPS-001 | MAMPARAS SANIMODUL ACABADO ESMALTADO DISEÑO CLÁSICO INCLUYE: MATERIALES, MANO DE OBRA, EQUIPO Y HERRAMIENTA | M2 | 133.47
TOTAL DE MUEBLES SANITARIOS
TOTAL DE INSTALACION HIDRAULICA
12 | INSTALACION SANITARIA
12.1 | INSTALACION SANITARIA
PRE-009 | EXCAVACION EN CEPAS CON MAQUINARIA, INCLUYE AFINE DE TALUDES. MATERIAL SECO, TIPO II, ZONA B, PROFUNDIDAD DE 0.00 A 6.00 M. | M3. | 157.34
PRE-010 | AFINE Y COMPACTACION DE TERRENO NATURAL 90% PROCTOR, EN CEPAS DE EXCAVACION CON BAILARINA, INCLUYE INCORPORACION DE HUMEDAD, HERRAMIENTA Y MANO DE OBRA. | M2. | 157.34
*TEMP1106 | CAMA DE ARENA DE 10 CM. DE ESPESOR PARA TENDIDO DE TUBERÍAS PLUVIAL INCLUYE : ACARREOS, MATERIALES, MANO DE OBRA, HERRAMIENTA, DESPERDICIOS Y TODO LO NECESARIO PARA SU CORRECTA EJECUCIÓN. (P.U.O.T) | M3 | 15.73
PRE-011 | RELLENO CON MATERIAL PRODUCTO DE EXCAVACION COMPACTADO 90% PROCTOR CON BAILARINA O PLACA VIBRATORIA EN CAPAS DE 20 CM. EN CEPAS DE CIMENTACION. INCLUYE SUMINISTRO, ACARREO DE MATERIALES DENTRO DE LA OBRA, INCORPORACION DE HUMEDAD, MANO DE OBRA Y HERRAMIENTA. | M3. | 139.19
*TEMP68 | ACARREO DE MATERIAL PRODUCTO DE LA EXCAVACION Y/O DESPALME , EL PRECIO INCLUYE: CARGA Y DESCARGA CON MAQUINARIA, MANO DE OBRA Y HERRAMIENTA, PERMISOS CORRESPONDIENTES AL RETIRO Y AL TIRO DEL MATERIAL Y TODO LO NECESARIO PARA LA CORRECTA EJECUCION DE LOS TRABAJOS. PARA CUALQUIER DISTANCIA. | M3 | 23.59
RP-07 | SOBREACARREO EN CAMION MATERIAL PRODUCTO DE DESPALME, MATERIAL SUELTO Y EXCAVACION MEDIDO EN BANCO KILOMETRO SUBSECUENTE, CARRETERA Y T.L.N.P.S.C.E. (A 10 KM) | M3/KM | 235.9
PVCSAN8 | TENDIDO DE TUBERIA DE P.V.C. DE 8" Y CONEXIONES DEL MISMO MATERIAL EL PRECIO INCLUYE: MATERIAL, MANO DE OBRA, TRAZO, RANURAS, CORTES DE MATERIALES, DESPERDICIOS, ELEVACIONES, ELEMENTOS DE FIJACION, ELEMENTOS DE SELLADO, ABRAZADERAS, EQUIPO, HERRAMIENTAS, LIMPIEZAS DE LAS ZONAS DE TRABAJO DE LA INSTALACION, Y TODO LO NECESARIO PARA LA CORRECTA EJECUCION DE LOS TRABAJOS (P.U.O.T.) | ML | 42.32
ISAN-000 | TENDIDO DE TUBERIA DE P.V.C. DE 6" Y CONEXIONES DEL MISMO MATERIAL EL PRECIO INCLUYE: MATERIAL, MANO DE OBRA, TRAZO, RANURAS, CORTES DE MATERIALES, DESPERDICIOS, ELEVACIONES, ELEMENTOS DE FIJACION, ELEMENTOS DE SELLADO, ABRAZADERAS, EQUIPO, HERRAMIENTAS, LIMPIEZAS DE LAS ZONAS DE TRABAJO DE LA INSTALACION, Y TODO LO NECESARIO PARA LA CORRECTA EJECUCION DE LOS TRABAJOS (P.U.O.T.) | ML | 74.22
UAH-SAN-13 | TENDIDO DE TUBERIA DE P.V.C. DE 4" Y CONEXIONES DEL MISMO MATERIAL EL PRECIO INCLUYE: MATERIAL, MANO DE OBRA, TRAZO, RANURAS, CORTES DE MATERIALES, DESPERDICIOS, ELEVACIONES, ELEMENTOS DE FIJACION, ELEMENTOS DE SELLADO, ABRAZADERAS, EQUIPO, HERRAMIENTAS, LIMPIEZAS DE LAS ZONAS DE TRABAJO DE LA INSTALACION, Y TODO LO NECESARIO PARA LA CORRECTA EJECUCION DE LOS TRABAJOS (P.U.O.T.) | ML | 114.54
TEMP*0 | TENDIDO DE TUBERIA DE P.V.C. DE 2" Y CONEXIONES DEL MISMO MATERIAL EL PRECIO INCLUYE: MATERIAL, MANO DE OBRA, TRAZO, RANURAS, CORTES DE MATERIALES, DESPERDICIOS, ELEVACIONES, ELEMENTOS DE FIJACION, ELEMENTOS DE SELLADO, ABRAZADERAS, EQUIPO, HERRAMIENTAS, LIMPIEZAS DE LAS ZONAS DE TRABAJO DE LA INSTALACION, Y TODO LO NECESARIO PARA LA CORRECTA EJECUCION DE LOS TRABAJOS (P.U.O.T.) | ML | 90.03
SAN-012 | REGISTRO DE 0.60 X 0.40 X 1.00 M (INT) DE TABIQUE ROJO RECOCIDO EN 13 CM JUNTEADO CON MORTERO CEMENTO-ARENA 1:4 ACABADO PULIDO PLANTILLA DE CONCRETO F'C=150 KG/CM2 EL PRECIO INCLUYE; TAPA DE CONCRETO, MATERIALES, MANO DE OBRA, HERRAMIENTA, EQUIPO Y TODO LO NECESARIO PARA SU CORRECTA EJECUCIÓN. (P.U.O.T) | PZA | 8
ISAN-033 | SUMINISTRO E INSTALACIÓN DE SALIDA SANITARIA PARA WC, INCLUYE: TUBO PVC SANITARIO Y CONEXIONES DE 4", RANURADO DE MUROS, FIJACION A PARED O LOSA, Y TODO LO NECESARIO PARA SU CORRECTA EJECUCIÓN. | SAL | 24
*TEMP38 | SUMINISTRO E INSTALACIÓN DE SALIDA SANITARIA PARA MIGITORIO , INCLUYE: TUBO PVC SANITARIO Y CONEXIONES DE 2", RANURADO DE MUROS, FIJACION A PARED O LOSA, Y TODO LO NECESARIO PARA SU CORRECTA EJECUCIÓN. | SAL | 2
ISAN-034 | SUMINISTRO E INSTALACIÓN DE SALIDA SANITARIA PARA TARJA, INCLUYE TUBO PVC SANITARIO Y CONEXIONES DE 2", RANURADO DE MUROS, FIJACION A PARED O LOSA, Y TODO LO NECESARIO PARA SU CORRECTA EJECUCIÓN. | SAL | 7
ISAN-039 | SUMINISTRO E INSTALACIÓN DE SALIDA SANITARIA PARA LAVABOS, INCLUYE: 1.50M DE TUBO PVC SANITARIO DE 2", CONEXIONES DE PVC SANITARIO (2 CODO 90º X 2 " Y 1 CODO 45º X 2", 2 YEE 2" ), RANURADO DE MUROS, FIJACION A PARED O LOSA, Y T.L.N.P.S.C.E. | SAL | 18
*TEMP419 | SALIDA DE MUEBLES A BASE DE TUBERÍA DE PVC DE 2" DE DIAM. Y COLADERA HELVEX MOD. 24. . INCLUYE: COLADERA, MATERIAL, MANO DE OBRA, HERRAMIENTA, EQUIPO Y TODO LO NECESARIO PARA SU CORRECTA EJECUCION. (P.U.O.T.) | PZA | 45
ISAN-042 | SUMINISTRO E INSTALACIÓN DE SALIDA SANITARIA PARA LAVADORA, INCLUYE 1.50M DE TUBO PVC SANITARIO DE 2", CONEXIONES DE PVC SANITARIO (2 CODO 90º X 2 " Y 1 CODO 45º X 2" ), RANURADO DE MUROS, FIJACION A PARED O LOSA, Y TODO LO NECESARIO PARA SU CORRECTA EJECUCIÓN. | SAL | 8
TOTAL DE INSTALACION SANITARIA
13 | INSTALACION PLUVIAL
EXC-003 | EXCAVACION EN CEPAS CON MAQUINARIA, INCLUYE AFINE DE TALUDES. MATERIAL SECO, TIPO II, ZONA B, PROFUNDIDAD DE 0.00 A 6.00 M. | M3. | 37.12
PRE-010 | AFINE Y COMPACTACION DE TERRENO NATURAL 90% PROCTOR, EN CEPAS DE EXCAVACION CON BAILARINA, INCLUYE INCORPORACION DE HUMEDAD, HERRAMIENTA Y MANO DE OBRA. | M2. | 30.93
PRE--015 | CAMA DE ARENA DE 10 CM. DE ESPESOR PARA TENDIDO DE TUBERÍAS PLUVIAL INCLUYE : ACARREOS, MATERIALES, MANO DE OBRA, HERRAMIENTA, DESPERDICIOS Y TODO LO NECESARIO PARA SU CORRECTA EJECUCIÓN. (P.U.O.T) | M3 | 3.09
PRE-016 | RELLENO CON MATERIAL PRODUCTO DE EXCAVACION COMPACTADO 90% PROCTOR CON BAILARINA O PLACA VIBRATORIA EN CAPAS DE 20 CM. EN CEPAS DE CIMENTACION. INCLUYE SUMINISTRO, ACARREO DE MATERIALES DENTRO DE LA OBRA, INCORPORACION DE HUMEDAD, MANO DE OBRA Y HERRAMIENTA. | M3. | 32.42
ACRR-01 | ACARREO DE MATERIAL PRODUCTO DE LA EXCAVACION Y/O DESPALME , EL PRECIO INCLUYE: CARGA Y DESCARGA CON MAQUINARIA, MANO DE OBRA Y HERRAMIENTA, PERMISOS CORRESPONDIENTES AL RETIRO Y AL TIRO DEL MATERIAL Y TODO LO NECESARIO PARA LA CORRECTA EJECUCION DE LOS TRABAJOS. PARA CUALQUIER DISTANCIA. | M3 | 6.11
RP-07 | SOBREACARREO EN CAMION MATERIAL PRODUCTO DE DESPALME, MATERIAL SUELTO Y EXCAVACION MEDIDO EN BANCO KILOMETRO SUBSECUENTE, CARRETERA Y T.L.N.P.S.C.E. (A 10 KM) | M3/KM | 61.1
PVCSAN8 | TENDIDO DE TUBERIA DE P.V.C. DE 8" Y CONEXIONES DEL MISMO MATERIAL EL PRECIO INCLUYE: MATERIAL, MANO DE OBRA, TRAZO, RANURAS, CORTES DE MATERIALES, DESPERDICIOS, ELEVACIONES, ELEMENTOS DE FIJACION, ELEMENTOS DE SELLADO, ABRAZADERAS, EQUIPO, HERRAMIENTAS, LIMPIEZAS DE LAS ZONAS DE TRABAJO DE LA INSTALACION, Y TODO LO NECESARIO PARA LA CORRECTA EJECUCION DE LOS TRABAJOS (P.U.O.T.) | ML | 51.55
AGP-001 | BAJADAS DE AGUA PLUVIAL PVC. Ø 8". INCLUYE TODOS LOS MATERIALES, HERRAMIENTAS Y LA MANO DE OBRA NECESARIA PARA LA ADECUADA EJECUCIÓN DE ESTOS TRABAJOS. | ML | 30
SAN-012 | REGISTRO DE 0.60 X 0.40 X 1.00 M (INT) DE TABIQUE ROJO RECOCIDO EN 13 CM JUNTEADO CON MORTERO CEMENTO-ARENA 1:4 ACABADO PULIDO PLANTILLA DE CONCRETO F'C=150 KG/CM2 EL PRECIO INCLUYE; TAPA DE CONCRETO, MATERIALES, MANO DE OBRA, HERRAMIENTA, EQUIPO Y TODO LO NECESARIO PARA SU CORRECTA EJECUCIÓN. (P.U.O.T) | PZA | 4
TP-001 | COLOCACION Y AMACIZADO DE MARCO PARA TAPA DE CISTERNA EL PRECIO INCLUYE; RANURAS, NIVELACION RECIBIR MARCO CON CONCRETO ACARREOS CORTES EQUIPO HERRAMIENTA Y TODO LO NECESARIO PARA LA CORRECTA EJECUCION DE LOS TRABAJOS. (P.U.O.T.) | PZA | 4
FILT-001 | FILTRO PLUVIAL DE 1.20 X 0.80 X 1.00 M (INT) ELABORADAS A BASE DE TABIQUE ROJO RECOCIDO EN 13 CM JUNTEADO CON MORTERO CEMENTO-ARENA 1:4 ACABADO PULIDO PLANTILLA DE CONCRETO F'C=150 KG/CM2 INCLUYE TAPA DE CONCRETO TRAZO, NIVELACION, EXCAVACION, RELLENO COMPACTADO DE OLGURA DE EXCAVACION, RECIBIR CONTRAMARCO DE ANGULO, Y TODO LO NECESARIO PARA LA CORRECTA EJECUCION DE LOS TRABAJOS (P.U.O.T.) | PZA | 1
TOTAL INSTALACION PLUVIAL
14 | INSTALACIÓN DE GAS
GAS-001 | SUMINISTRO E INSTALACIÓN DE TANQUE ESTACIONARIO TATSA DE 1,000 LITROS DE CAPACIDAD, EL PRECIO INCLUYE TODOS LOS MATERIALES, HERRAMIENTAS Y LA MANO DE OBRA NECESARIOS PARA LA ADECUADA EJECUCIÓN DE ESTOS TRABAJOS. | PZA | 1
GAS-002 | SUMINISTRO Y TENDIDO DE TUBERÍA DE COBRE TIPO L DE 3/4" DE DIÁMETRO. EL PRECIO INCLUYE TODOS LOS MATERIALES, HERRAMIENTAS Y LA MANO DE OBRA NECESARIOS PARA LA ADECUADA EJECUCIÓN DE ESTOS TRABAJOS. | ML | 103.75
GAS-003 | SUMINISTRO Y COLOCACIÓN DE VÁLVULA DE LLENADO DE 3/4" DE DIÁMETRO. MARCA IUSA O SIMILAR EL PRECIO INCLUYE TODOS LOS MATERIALES, HERRAMIENTAS Y LA MANO DE OBRA NECESARIOS PARA LA ADECUADA EJECUCIÓN DE ESTOS TRABAJOS. | PZ | 1
GAS-004 | SUMINISTRO Y COLOCACIÓN DE VÁLVULA DE SERVICIO DE 3/4" DE DIÁMETRO MARCA IUSA O SIMILAR . EL PRECIO INCLUYE TODOS LOS MATERIALES, HERRAMIENTAS Y LA MANO DE OBRA NECESARIOS PARA LA ADECUADA EJECUCIÓN DE ESTOS TRABAJOS. | PZ | 3
TOTAL INSTALACIÓN DE GAS
15 | INSTALACIÓN ELECTRICA
TABLEROS DE DISTRIBUCION PRINCIPAL 220/127V
INELE-REC-001 | SUMINISTRO Y COLOCACION DE TABLERO DE DISTRIBUCION PRINCIPAL TIPO NBAR 630 DE 30 POLOS; DISEÑADO PARA OPERAR EN UN SISTEMA DE 220/127V~, 3 FASES, 4 HILOS, CON BARRAS DE COBRE ESTAÑADO PARA 400 AMP, CAPACIDAD DE CORTO CIRCUITO 35 KA, PARA USO INTERIOR TIPO NEMA 1, FABRICADO EN LÁMINA DE ACERO ROLADO EN FRÍO CON PINTURA EPÓXICA. MARCA BTICINO. INCLUYE INTERRUPTORES DERIVADOS Y TODO LO NECESARIO PARA SU CORRECTA EJECUCIÓN. | PZA | 1
INELE-REC-002 | SUMINISTRO Y COLOCACION DE TABLERO DE ALUMBRADO Y CONTACTOS DE RESIDENCIAS UNIVERSITARIAS DE 30 POLOS CON INTERRUPTOR PRINCIPAL EN CAJA MOLDEADA MEGATIKER, TENSIÓN NOMINAL 220/127 VCA, 3 FASES, 4 HILOS, BARRAS PRINCIPALES ESTAÑADAS PARA 125 AMPERES , GRADO DE PROTECCIÓN NEMA 1, BARRA DE TIERRA INCLUIDA, INTERRUPTORES, MARCA BTICINO, LÍNEA BTPLUG. | PZA | 4
TOTAL TABLEROS DE DISTRIBUCIÓN
ALIMENTACIÓN Y CANALIZACIÓN DE DISTRIBUCION PRINCIPAL 220/127 V
INELE-REC-005 | SUMINISTRO Y COLOCACIÓN DE CANALIZACIÓN PARA ALIMENTADOR ELÉCTRICO DE TABLERO PRINCIPAL EXISTENTE A TABLERO PRINCIPAL RESIDENCIAS UNIVERSITARIAS MEDIANTE CHAROLA TIPO MALLA CABLOFIL 300X54MM. INCLUYE: CHAROLA CABLOFIL TIPO MALLA, CON SISTEMAS DE FIJACIÓN, UNIÓN RÁPIDA PARA CHAROLA, CLIP TIPO UNISTRUT PARA CHAROLA, MORDAZA PEQUEÑA, MORDAZA MEDIANA, TORNILLO CON TURCA, SOPORTARÍA, PERFIL UNICANAL PERFORADO 4X2, VARILLA ROSCADA DE 3/8, TUERCA HEXAGONAL DE 3/8, TAQUETE EXPANSIVO TIPO Z DE 3/8,ROLDANA PLANA DE 3/8. HERRAMIENTAS, MATERIALES, MANO DE OBRA Y TODO LO NECESARIO PARA SU CORRECTA EJECUCIÓN. | ml | 100
INELE-REC-006 | SUMINISTRO Y COLOCACIÓN DE CABLE DE ALUMINIO TIPO XHHW-LS CALIBRE 400 AWG MARCA VIAKON O SIMILAR . PARA ALIMENTADOR PRINCIPAL DE TABLERO PRINCIPAL EXISTENTE A TABLERO PRINCIPAL RESIDENCIAS UNIVERSITARIAS, INCLUYE: CABLE DE ALUMINIO TIPO XHHW-LS CALIBRE 400 AWG PARA ALIMENTADOR PRINCIPAL DE TABLERO PRINCIPAL EXISTENTE A TABLERO PRINCIPAL RESIDENCIAS UNIVERSITARIAS, ALIMENTADOR 2 POR FASE MAS NEUTRO Y 1 ALIMENTADOR PARA TIERRA, CONEXIONES, TENDIDO, GUIADO, MANO DE OBRA ESPECIALIZADA Y TODO LO NECESARIO PARA SU CORRECTA EJECUCIÓN. | ml | 800
INELE-REC-007 | SUMINISTRO Y COLOCACIÓN DE CANALIZACIÓN PARA ALIMENTADOR ELÉCTRICO DE TABLERO PRINCIPAL RESIDENCIAS UNIVERSITARIAS A CENTRO DE CARGA PLANTA BAJA MEDIANTE CHAROLA TIPO MALLA CABLOFIL 300X54MM. INCLUYE: CHAROLA CABLOFIL TIPO MALLA, CON SISTEMAS DE FIJACIÓN, UNIÓN RÁPIDA PARA CHAROLA, CLIP TIPO UNISTRUT PARA CHAROLA, MORDAZA PEQUEÑA, MORDAZA MEDIANA, TORNILLO CON TURCA, SOPORTARÍA, PERFIL UNICANAL PERFORADO 4X2, VARILLA ROSCADA DE 3/8, TUERCA HEXAGONAL DE 3/8, TAQUETE EXPANSIVO TIPO Z DE 3/8,ROLDANA PLANA DE 3/8. HERRAMIENTAS, MATERIALES, MANO DE OBRA Y TODO LO NECESARIO PARA SU CORRECTA EJECUCIÓN. | ml | 15
INELE-REC-008 | SUMINISTRO Y COLOCACIÓN DE CABLE DE ALUMINIO TIPO XHHW-LS CALIBRE 4 AWG MARCA VIAKON O SIMILAR PARA ALIMENTADOR PRINCIPAL DE TABLERO PRINCIPAL RESIDENCIAS UNIVERSITARIAS A CENTRO DE CARGA PLANTA BAJA, INCLUYE: CABLE DE ALUMINIO TIPO XHHW-LS CALIBRE 4 AWG PARA ALIMENTADOR PRINCIPAL DE TABLERO RESIDENCIAS UNIVERSITARIAS A CENTRO DE CARGA PLANTA BAJA , 1 ALIMENTADOR POR FASE MAS NEUTRO Y 1 ALIMENTADOR PARA TIERRA, CONEXIONES, TENDIDO, GUIADO, MANO DE OBRA ESPECIALIZADA Y TODO LO NECESARIO PARA SU CORRECTA EJECUCIÓN. | ml | 60
INELE-REC-009 | SUMINISTRO Y COLOCACIÓN DE CANALIZACIÓN PARA ALIMENTADOR ELÉCTRICO DE TABLERO PRINCIPAL RESIDENCIAS UNIVERSITARIAS A CENTRO DE NIVEL 1 MEDIANTE CHAROLA TIPO MALLA CABLOFIL 300X54MM. INCLUYE: CHAROLA CABLOFIL TIPO MALLA, CON SISTEMAS DE FIJACIÓN, UNIÓN RÁPIDA PARA CHAROLA, CLIP TIPO UNISTRUT PARA CHAROLA, MORDAZA PEQUEÑA, MORDAZA MEDIANA, TORNILLO CON TURCA, SOPORTARÍA, PERFIL UNICANAL PERFORADO 4X2, VARILLA ROSCADA DE 3/8, TUERCA HEXAGONAL DE 3/8, TAQUETE EXPANSIVO TIPO Z DE 3/8,ROLDANA PLANA DE 3/8. HERRAMIENTAS, MATERIALES, MANO DE OBRA Y TODO LO NECESARIO PARA SU CORRECTA EJECUCIÓN. | ml | 30
INELE-REC-010 | SUMINISTRO Y COLOCACIÓN DE CABLE DE ALUMINIO TIPO XHHW-LS CALIBRE 4 AWG MARCA VIAKON O SIMILAR PARA ALIMENTADOR PRINCIPAL DE TABLERO PRINCIPAL RESIDENCIAS UNIVERSITARIAS A CENTRO DE CARGA NIVEL 1, INCLUYE: CABLE DE ALUMINIO TIPO XHHW-LS CALIBRE 4 AWG PARA ALIMENTADOR PRINCIPAL DE TABLERO RESIDENCIAS UNIVERSITARIAS A CENTRO DE CARGA NIVEL 1 , 1 ALIMENTADOR POR FASE MAS NEUTRO Y 1 ALIMENTADOR PARA TIERRA, CONEXIONES, TENDIDO, GUIADO, MANO DE OBRA ESPECIALIZADA Y TODO LO NECESARIO PARA SU CORRECTA EJECUCIÓN. | ml | 120
INELE-REC-011 | SUMINISTRO Y COLOCACIÓN DE CANALIZACIÓN PARA ALIMENTADOR ELÉCTRICO DE TABLERO PRINCIPAL RESIDENCIAS UNIVERSITARIAS A CENTRO DE NIVEL 2 MEDIANTE CHAROLA TIPO MALLA CABLOFIL 300X54MM. INCLUYE: CHAROLA CABLOFIL TIPO MALLA, CON SISTEMAS DE FIJACIÓN, UNIÓN RÁPIDA PARA CHAROLA, CLIP TIPO UNISTRUT PARA CHAROLA, MORDAZA PEQUEÑA, MORDAZA MEDIANA, TORNILLO CON TURCA, SOPORTARÍA, PERFIL UNICANAL PERFORADO 4X2, VARILLA ROSCADA DE 3/8, TUERCA HEXAGONAL DE 3/8, TAQUETE EXPANSIVO TIPO Z DE 3/8,ROLDANA PLANA DE 3/8. HERRAMIENTAS, MATERIALES, MANO DE OBRA Y TODO LO NECESARIO PARA SU CORRECTA EJECUCIÓN. | ml | 36
INELE-REC-012 | SUMINISTRO Y COLOCACIÓN DE CABLE DE ALUMINIO TIPO XHHW-LS CALIBRE 4 AWG MARCA VIAKON O SIMILAR PARA ALIMENTADOR PRINCIPAL DE TABLERO PRINCIPAL RESIDENCIAS UNIVERSITARIAS A CENTRO DE CARGA NIVEL 2, INCLUYE: CABLE DE ALUMINIO TIPO XHHW-LS CALIBRE 4 AWG PARA ALIMENTADOR PRINCIPAL DE TABLERO RESIDENCIAS UNIVERSITARIAS A CENTRO DE CARGA NIVEL 2 , 1 ALIMENTADOR POR FASE MAS NEUTRO Y 1 ALIMENTADOR PARA TIERRA, CONEXIONES, TENDIDO, GUIADO, MANO DE OBRA ESPECIALIZADA Y TODO LO NECESARIO PARA SU CORRECTA EJECUCIÓN. | ml | 144
INELE-REC-013 | SUMINISTRO Y COLOCACIÓN DE CANALIZACIÓN PARA ALIMENTADOR ELÉCTRICO DE TABLERO PRINCIPAL RESIDENCIAS UNIVERSITARIAS A CENTRO DE NIVEL 3 MEDIANTE CHAROLA TIPO MALLA CABLOFIL 300X54MM. INCLUYE: CHAROLA CABLOFIL TIPO MALLA, CON SISTEMAS DE FIJACIÓN, UNIÓN RÁPIDA PARA CHAROLA, CLIP TIPO UNISTRUT PARA CHAROLA, MORDAZA PEQUEÑA, MORDAZA MEDIANA, TORNILLO CON TURCA, SOPORTARÍA, PERFIL UNICANAL PERFORADO 4X2, VARILLA ROSCADA DE 3/8, TUERCA HEXAGONAL DE 3/8, TAQUETE EXPANSIVO TIPO Z DE 3/8,ROLDANA PLANA DE 3/8. HERRAMIENTAS, MATERIALES, MANO DE OBRA Y TODO LO NECESARIO PARA SU CORRECTA EJECUCIÓN. | ml | 42
INELE-REC-014 | SUMINISTRO Y COLOCACIÓN DE CABLE DE ALUMINIO TIPO XHHW-LS CALIBRE 4 AWG MARCA VIAKON O SIMILAR PARA ALIMENTADOR PRINCIPAL DE TABLERO PRINCIPAL RESIDENCIAS UNIVERSITARIAS A CENTRO DE CARGA NIVEL 3, INCLUYE: CABLE DE ALUMINIO TIPO XHHW-LS CALIBRE 4 AWG PARA ALIMENTADOR PRINCIPAL DE TABLERO RESIDENCIAS UNIVERSITARIAS A CENTRO DE CARGA NIVEL 3 , 1 ALIMENTADOR POR FASE MAS NEUTRO Y 1 ALIMENTADOR PARA TIERRA, CONEXIONES, TENDIDO, GUIADO, MANO DE OBRA ESPECIALIZADA Y TODO LO NECESARIO PARA SU CORRECTA EJECUCIÓN. | ml | 168
TOTAL ALIMENTACIÓN Y CANALIZACIÓN DISTRIBUCIÓN
ALIMENTACIÓN DE ALUMBRADO Y CONTACTOS PLANTA BAJA
INELE-REC-018 | SUMINISTRO Y COLOCACIÓN DE SALIDA ELÉCTRICA PARA ILUMINACIÓN 110V 1F-3H A BASE DE TUBERÍA CONDUIT PARED DELGADA, INCLUYE: SUMINISTRO, COLOCACIÓN, TUBERÍA CONDUIT PARED DELGADA 3/4 MARCA OMEGA O SIMILAR , CABLE DE COBRE 12 THHW-LS MARCA VIAKON O SIMILAR , TUERCAS, TAQUETES, ROLDANAS, ABRAZADERAS, VARILLA ROSCADA, COPLES, CURVAS, CONECTORES, MONITOR, CONTRATUERCA, REGISTROS, PERFIL UNICANAL PERFORADO, CONEXIONES, PRUEBAS, ANDAMIOS, ACARREOS, MATERIALES CONSUMIBLES, 1.5 MTS DE CABLE ARMADO 3X14 AWG., MANO DE OBRA ESPECIALIZADA Y TODO LO NECESARIO PARA SU CORRECTA EJECUCIÓN. | SALIDA | 108
INELE-REC-019 | SUMINISTRO Y COLOCACION DE LUMINARI MARCA EATON LED 5000K, METALUX 2X2 FR TROFFER LED,FIXTURE DE 35W, 277/110 V, 60 HZ, 3674 LM INCLUYE: SUMINISTRO, COLOCACION, TUERCAS, TAQUETES, ROLDANAS, ABRAZADERAS, PERFIL UNICANAL PERFORADO, CONEXIONES, PRUEBAS, ANDAMIOS, ACARREOS, MATERIALES CONSUMIBLES, MANO DE OBRA ESPECIALIZADA Y TODO LO NECESARIO PARA SU CORRECTA EJECUCION. | PZS | 4
INELE-REC-020 | SUMINISTRO Y COLOCACION DE LUMINARI MARCA COOPER LIGHTING - , METALUX 2' INDUSTRIAL VAPORTITE FIXTURE WITH CLEAR LOW BRIGHTNESS PATTERN LENS TEST IS SCALEDFROM IESNA LM-79-08 DE 28W, 277/110 V, 60 HZ, 3824 LM INCLUYE: SUMINISTRO, COLOCACION, TUERCAS, TAQUETES, ROLDANAS, ABRAZADERAS, PERFIL UNICANAL PERFORADO, CONEXIONES, PRUEBAS, ANDAMIOS, ACARREOS, MATERIALES CONSUMIBLES, MANO DE OBRA ESPECIALIZADA Y TODO LO NECESARIO PARA SU CORRECTA EJECUCION. | PZA | 7
INELE-REC-021 | SUMINISTRO Y COLOCACION DE LUMINARI MARCA EATON - HALO (FORMERCOOPERLIGHTING) LED 80CRI / 4000K CCT DE 15W, 277/110 V, 60 HZ, 1215 LM INCLUYE: SUMINISTRO, COLOCACION, TUERCAS, TAQUETES, ROLDANAS, ABRAZADERAS, PERFIL UNICANAL PERFORADO, CONEXIONES, PRUEBAS, ANDAMIOS, ACARREOS, MATERIALES CONSUMIBLES, MANO DE OBRA ESPECIALIZADA Y TODO LO NECESARIO PARA SU CORRECTA EJECUCION. | PZA | 97
INELE-REC-022 | SUMINISTRO Y COLOCACION DE SALIDA ELECTRICA PARA CONTACTOS CON PROTECCION DE FALLA A TIERRA 110V 1F-3H A BASE DE TUBERIA CONDUIT PARED DELGADA , INCLUYE: SUMINISTRO, COLOCACION, TUBERIA CONDUIT PARED DELGADA 3/4 MARCA OMEGA O SIMILAR , CABLE DE COBRE 10 THHW-LS MARCA VIAKON O SIMILAR , TUERCAS, TAQUETES, ROLDANAS, ABRAZADERAS, VARILLA ROSCADA, COPLES, CURVAS, CONECTORES, MONITOR, CONTRATUERCA, REGISTROS, PERFIL UNICANAL PERFORADO, CONEXIONES, PRUEBAS, ANDAMIOS, ACARREOS, MATERIALES CONSUMIBLES, ACCESORIO MCA. LEVITON, MANO DE OBRA ESPECIALIZADA Y TODO LO NECESARIO PARA SU CORRECTA EJECUCION. | PZA | 4
INELE-REC-023 | SUMINISTRO Y COLOCACION DE SALIDA ELECTRICA PARA CONTACTOS 110V 1F-3H A BASE DE TUBERIA CONDUIT PARED DELGADA, INCLUYE: SUMINISTRO, COLOCACION, TUBERIA CONDUIT PARED DELGADA 3/4 MARCA OMEGA O SIMILAR , CABLE DE COBRE 10 THHW-LS MARCA VIAKON O SIMILAR , TUERCAS, TAQUETES, ROLDANAS, ABRAZADERAS, VARILLA ROSCADA, COPLES, CURVAS, CONECTORES, MONITOR, CONTRATUERCA, REGISTROS, PERFIL UNICANAL PERFORADO, CONEXIONES, PRUEBAS, ANDAMIOS, ACARREOS, MATERIALES CONSUMIBLES, ACCESORIO MCA. LEVITON , MANO DE OBRA ESPECIALIZADA Y TODO LO NECESARIO PARA SU CORRECTA EJECUCION. | PZA | 48
TOTAL ALUMBRADO Y CONTACTOS P.BAJA
ALIMENTACIÓN DE ALUMBRADO Y CONTACTOS NIVEL 1
INELE-REC-026 | SUMINISTRO Y COLOCACIÓN DE SALIDA ELÉCTRICA PARA ILUMINACIÓN 110V 1F-3H A BASE DE TUBERÍA CONDUIT PARED DELGADA, INCLUYE: SUMINISTRO, COLOCACIÓN, TUBERÍA CONDUIT PARED DELGADA 3/4 MARCA OMEGA O SIMILAR , CABLE DE COBRE 12 THHW-LS MARCA VIAKON O SIMILAR , TUERCAS, TAQUETES, ROLDANAS, ABRAZADERAS, VARILLA ROSCADA, COPLES, CURVAS, CONECTORES, MONITOR, CONTRATUERCA, REGISTROS, PERFIL UNICANAL PERFORADO, CONEXIONES, PRUEBAS, ANDAMIOS, ACARREOS, MATERIALES CONSUMIBLES, 1.5 MTS DE CABLE ARMADO 3X14 AWG., MANO DE OBRA ESPECIALIZADA Y TODO LO NECESARIO PARA SU CORRECTA EJECUCIÓN. | SALIDA | 110
INELE-REC-027 | SUMINISTRO Y COLOCACION DE LUMINARI MARCA COOPER LIGHTING - , METALUX 2' INDUSTRIAL VAPORTITE FIXTURE WITH CLEAR LOW BRIGHTNESS PATTERN LENS TEST IS SCALED FROM IESNA LM-79-08 DE 28W, 277/110 V, 60 HZ, 3824 LM INCLUYE: SUMINISTRO, COLOCACION, TUERCAS, TAQUETES, ROLDANAS, ABRAZADERAS, PERFIL UNICANAL PERFORADO, CONEXIONES, PRUEBAS, ANDAMIOS, ACARREOS, MATERIALES CONSUMIBLES, MANO DE OBRA ESPECIALIZADA Y TODO LO NECESARIO PARA SU CORRECTA EJECUCION. | PZA | 3
INELE-REC-028 | SUMINISTRO Y COLOCACION DE LUMINARI MARCA EATON - HALO (FORMERCOOPERLIGHTING) LED 80CRI / 4000K CCT DE 15W, 277/110 V, 60 HZ, 1215 LM INCLUYE: SUMINISTRO, COLOCACION, TUERCAS, TAQUETES, ROLDANAS, ABRAZADERAS, PERFIL UNICANAL PERFORADO, CONEXIONES, PRUEBAS, ANDAMIOS, ACARREOS, MATERIALES CONSUMIBLES, MANO DE OBRA ESPECIALIZADA Y TODO LO NECESARIO PARA SU CORRECTA EJECUCION. | PZA | 107
INELE-REC-029 | SUMINISTRO Y COLOCACION DE SALIDA ELECTRICA PARA CONTACTOS CON PROTECCION DE FALLA A TIERRA 110V 1F-3H A BASE DE TUBERIA CONDUIT PARED DELGADA, INCLUYE: SUMINISTRO, COLOCACION, TUBERIA CONDUIT PARED DELGADA 3/4 MARCA OMEGA O SIMILAR , CABLE DE COBRE 10 THHW-LS MARCA VIAKOM , TUERCAS, TAQUETES, ROLDANAS, ABRAZADERAS, VARILLA ROSCADA, COPLES, CURVAS, CONECTORES, MONITOR, CONTRATUERCA, REGISTROS, PERFIL UNICANAL PERFORADO, CONEXIONES, PRUEBAS, ANDAMIOS, ACARREOS, MATERIALES CONSUMIBLES, ACCESORIO MCA. LEVITON, MANO DE OBRA ESPECIALIZADA Y TODO LO NECESARIO PARA SU CORRECTA EJECUCION. | PZA | 2
INELE-REC-030 | SUMINISTRO Y COLOCACION DE SALIDA ELECTRICA PARA CONTACTOS 110V 1F-3H A BASE DE TUBERIA CONDUIT PARED DELGADA, INCLUYE: SUMINISTRO, COLOCACION, TUBERIA CONDUIT PARED DELGADA 3/4 MARCA OMEGA O SIMILAR , CABLE DE COBRE 10 THHW-LS MARCA VIAKON O SIMILAR , TUERCAS, TAQUETES, ROLDANAS, ABRAZADERAS, VARILLA ROSCADA, COPLES, CURVAS, CONECTORES, MONITOR, CONTRATUERCA, REGISTROS, PERFIL UNICANAL PERFORADO, CONEXIONES, PRUEBAS, ANDAMIOS, ACARREOS, MATERIALES CONSUMIBLES, ACCESORIO MCA. LEVITON , MANO DE OBRA ESPECIALIZADA Y TODO LO NECESARIO PARA SU CORRECTA EJECUCION. | PZA | 65
TOTAL ALUMBRADO Y CONTACTOS 1ER NIVEL
ALIMENTACIÓN DE ALUMBRADO Y CONTACTOS NIVEL 2
INELE-REC-033 | SUMINISTRO Y COLOCACIÓN DE SALIDA ELÉCTRICA PARA ILUMINACIÓN 110V 1F-3H A BASE DE TUBERÍA CONDUIT PARED DELGADA, INCLUYE: SUMINISTRO, COLOCACIÓN, TUBERÍA CONDUIT PARED DELGADA 3/4 MARCA OMEGA O SIMILAR , CABLE DE COBRE 12 THHW-LS MARCA VIAKON O SIMILAR , TUERCAS, TAQUETES, ROLDANAS, ABRAZADERAS, VARILLA ROSCADA, COPLES, CURVAS, CONECTORES, MONITOR, CONTRATUERCA, REGISTROS, PERFIL UNICANAL PERFORADO, CONEXIONES, PRUEBAS, ANDAMIOS, ACARREOS, MATERIALES CONSUMIBLES, 1.5 MTS DE CABLE ARMADO 3X14 AWG., MANO DE OBRA ESPECIALIZADA Y TODO LO NECESARIO PARA SU CORRECTA EJECUCIÓN. | SALIDA | 110
INELE-REC-034 | SUMINISTRO Y COLOCACION DE LUMINARI MARCA COOPER LIGHTING -, METALUX 2' INDUSTRIAL VAPORTITE FIXTURE WITH CLEAR LOW BRIGHTNESS PATTERN LENS TEST IS SCALED FROM IESNA LM-79-08 DE 28W, 277/110 V, 60 HZ, 3824 LM INCLUYE: SUMINISTRO, COLOCACION, TUERCAS, TAQUETES, ROLDANAS, ABRAZADERAS, PERFIL UNICANAL PERFORADO, CONEXIONES, PRUEBAS, ANDAMIOS, ACARREOS, MATERIALES CONSUMIBLES, MANO DE OBRA ESPECIALIZADA Y TODO LO NECESARIO PARA SU CORRECTA EJECUCION. | PZA | 3
INELE-REC-035 | SUMINISTRO Y COLOCACION DE LUMINARI MARCA EATON - HALO (FORMERCOOPERLIGHTING) LED 80CRI / 4000K CCT DE 15W, 277/110 V, 60 HZ, 1215 LM INCLUYE: SUMINISTRO, COLOCACION, TUERCAS, TAQUETES, ROLDANAS, ABRAZADERAS, PERFIL UNICANAL PERFORADO, CONEXIONES, PRUEBAS, ANDAMIOS, ACARREOS, MATERIALES CONSUMIBLES, MANO DE OBRA ESPECIALIZADA Y TODO LO NECESARIO PARA SU CORRECTA EJECUCION. | PZA | 107
INELE-REC-036 | SUMINISTRO Y COLOCACION DE SALIDA ELECTRICA PARA CONTACTOS CON PROTECCION DE FALLA A TIERRA 110V 1F-3H A BASE DE TUBERIA CONDUIT PARED DELGADA, INCLUYE: SUMINISTRO, COLOCACION, TUBERIA CONDUIT PARED DELGADA 3/4 MARCA OMEGA O SIMILAR , CABLE DE COBRE 10 THHW-LS MARCA VIAKON O SIMILAR , TUERCAS, TAQUETES, ROLDANAS, ABRAZADERAS, VARILLA ROSCADA, COPLES, CURVAS, CONECTORES, MONITOR, CONTRATUERCA, REGISTROS, PERFIL UNICANAL PERFORADO, CONEXIONES, PRUEBAS, ANDAMIOS, ACARREOS, MATERIALES CONSUMIBLES, ACCESORIO MCA. LEVITON, MANO DE OBRA ESPECIALIZADA Y TODO LO NECESARIO PARA SU CORRECTA EJECUCION. | PZA | 2
INELE-REC-037 | SUMINISTRO Y COLOCACION DE SALIDA ELECTRICA PARA CONTACTOS 110V 1F-3H A BASE DE TUBERIA CONDUIT PARED DELGADA, INCLUYE: SUMINISTRO, COLOCACION, TUBERIA CONDUIT PARED DELGADA 3/4 MARCA OMEGA O SIMILAR , CABLE DE COBRE 10 THHW-LS MARCA VIAKON O SIMILAR , TUERCAS, TAQUETES, ROLDANAS, ABRAZADERAS, VARILLA ROSCADA, COPLES, CURVAS, CONECTORES, MONITOR, CONTRATUERCA, REGISTROS, PERFIL UNICANAL PERFORADO, CONEXIONES, PRUEBAS, ANDAMIOS, ACARREOS, MATERIALES CONSUMIBLES, ACCESORIO MCA. LEVITON , MANO DE OBRA ESPECIALIZADA Y TODO LO NECESARIO PARA SU CORRECTA EJECUCION. | PZA | 65
TOTAL ALUMBRADO Y CONTACTOS 2DO NIVEL
ALIMENTACIÓN DE ALUMBRADO Y CONTACTOS NIVEL 3
INELE-REC-040 | SUMINISTRO Y COLOCACIÓN DE SALIDA ELÉCTRICA PARA ILUMINACIÓN 110V 1F-3H A BASE DE TUBERÍA CONDUIT PARED DELGADA, INCLUYE: SUMINISTRO, COLOCACIÓN, TUBERÍA CONDUIT PARED DELGADA 3/4 MARCA OMEGA O SIMILAR , CABLE DE COBRE 12 THHW-LS MARCA VIAKON O SIMILAR , TUERCAS, TAQUETES, ROLDANAS, ABRAZADERAS, VARILLA ROSCADA, COPLES, CURVAS, CONECTORES, MONITOR, CONTRATUERCA, REGISTROS, PERFIL UNICANAL PERFORADO, CONEXIONES, PRUEBAS, ANDAMIOS, ACARREOS, MATERIALES CONSUMIBLES, 1.5 MTS DE CABLE ARMADO 3X14 AWG., MANO DE OBRA ESPECIALIZADA Y TODO LO NECESARIO PARA SU CORRECTA EJECUCIÓN. | SALIDA | 110
INELE-REC-041 | SUMINISTRO Y COLOCACION DE LUMINARI MARCA COOPER LIGHTING - , METALUX 2' INDUSTRIAL VAPORTITE FIXTURE WITH CLEAR LOW BRIGHTNESS PATTERN LENS TEST IS SCALED FROM IESNA LM-79-08 DE 28W, 277/110 V, 60 HZ, 3824 LM INCLUYE: SUMINISTRO, COLOCACION, TUERCAS, TAQUETES, ROLDANAS, ABRAZADERAS, PERFIL UNICANAL PERFORADO, ONEXIONES, PRUEBAS, ANDAMIOS, ACARREOS, MATERIALES CONSUMIBLES, MANO DE OBRA ESPECIALIZADA Y TODO LO NECESARIO PARA SU CORRECTA EJECUCION. | PZA | 3
INELE-REC-042 | SUMINISTRO Y COLOCACION DE LUMINARI MARCA EATON - HALO (FORMERCOOPERLIGHTING) LED 80CRI / 4000K CCT DE 15W, 277/110 V, 60 HZ, 1215 LM INCLUYE: SUMINISTRO, COLOCACION, TUERCAS, TAQUETES, ROLDANAS, ABRAZADERAS, PERFIL UNICANAL PERFORADO, CONEXIONES, PRUEBAS, ANDAMIOS, ACARREOS, MATERIALES CONSUMIBLES, MANO DE OBRA ESPECIALIZADA Y TODO LO NECESARIO PARA SU CORRECTA EJECUCION. | PZA | 107
INELE-REC-043 | SUMINISTRO Y COLOCACION DE SALIDA ELECTRICA PARA CONTACTOS CON PROTECCION DE FALLA A TIERRA 110V 1F-3H A BASE DE TUBERIA CONDUIT PARED DELGADA, INCLUYE: SUMINISTRO, COLOCACION, TUBERIA CONDUIT PARED DELGADA 3/4 MARCA OMEGA O SIMILAR , CABLE DE COBRE 10 THHW-LS MARCA VIAKON O SIMILAR , TUERCAS, TAQUETES, ROLDANAS, ABRAZADERAS, VARILLA ROSCADA, COPLES, CURVAS, CONECTORES, MONITOR, CONTRATUERCA, REGISTROS, PERFIL UNICANAL PERFORADO, CONEXIONES, PRUEBAS, ANDAMIOS, ACARREOS, MATERIALES CONSUMIBLES, ACCESORIO MCA. LEVITON, MANO DE OBRA ESPECIALIZADA Y TODO LO NECESARIO PARA SU CORRECTA EJECUCION. | PZA | 2
INELE-REC-044 | SUMINISTRO Y COLOCACION DE SALIDA ELECTRICA PARA CONTACTOS 110V 1F-3H A BASE DE TUBERIA CONDUIT PARED DELGADA, INCLUYE: SUMINISTRO, COLOCACION, TUBERIA CONDUIT PARED DELGADA 3/4 MARCA OMEGA O SIMILAR , CABLE DE COBRE 10 THHW-LS MARCA VIAKON O SIMILAR , TUERCAS, TAQUETES, ROLDANAS, ABRAZADERAS, VARILLA ROSCADA, COPLES, CURVAS, CONECTORES, MONITOR, CONTRATUERCA, REGISTROS, PERFIL UNICANAL PERFORADO, CONEXIONES, PRUEBAS, ANDAMIOS, ACARREOS, MATERIALES CONSUMIBLES, ACCESORIO MCA. LEVITON , MANO DE OBRA ESPECIALIZADA Y TODO LO NECESARIO PARA SU CORRECTA EJECUCION. | PZA | 47
TOTAL ALUMBRADO Y CONTACTOS 3ER NIVEL
ALIMENTACION DE EQUIPO
INELE-COM-001 | SUMINISTRO Y COLOCACIÓN DE SALIDA ELÉCTRICA PARA VENTILADOR CENTRIFIGO SOLER & PALAU 3F,4H,60 HZ INCLUYE: CABLE DE CU CALIBRE 10 AWG MARCA VIAKON O SIMILAR , 1 CABLE CU CAL 12 AWG P/ TIERRA FISICA, GUIADO, TENDIDO, CORTES, FASEO, PRUEBAS,TUBERÍA CONDUIT PARED DELGADA DE 3/4 21MM MARCA OMEGA O SIMILAR , COPLES, CORTES, ROSCADO, ABRAZADERA UNICANAL, REGISTROS, MATERIALES DE FIJACIÓN, PERFIL UNICANAL PERFORADO, VARILLA ROSCADA, TUERCAS, TAQUETES, ROLDANAS, HERRAMIENTAS, MATERIALES, MANO DE OBRA Y TODO LO NECESARIO PARA SU CORRECTA EJECUCIÓN. | SALIDA | 2
INELE-COM-002 | SUMINISTRO Y COLOCACIÓN DE SALIDA ELÉCTRICA PARA EQUIPO DE BOMBEO HIDRAULICO 3F,4H,60 HZ INCLUYE: CABLE DE CU CALIBRE 8 AWG MARCA VIAKON O SIMILAR , 1 CABLE CU CAL 10 AWG P/ TIERRA FISICA, GUIADO, TENDIDO, CORTES, FASEO, PRUEBAS,TUBERÍA CONDUIT PARED DELGADA DE 1" 27MM MARCA OMEGA O SIMILAR , COPLES, CORTES, ROSCADO, ABRAZADERA UNICANAL, REGISTROS, MATERIALES DE FIJACIÓN, PERFIL UNICANAL PERFORADO, VARILLA ROSCADA, TUERCAS, TAQUETES, ROLDANAS, HERRAMIENTAS, MATERIALES, MANO DE OBRA Y TODO LO NECESARIO PARA SU CORRECTA EJECUCIÓN. | SALIDA | 2
INELE-COM-003 | SUMINISTRO Y COLOCACIÓN DE SALIDA ELÉCTRICA PARA TANQUES HIDRONEUMÁTICOS EQTH-380VE 3F,4H,60 HZ INCLUYE: CABLE DE CU CALIBRE 8 AWG MARCA VIAKON O SIMILAR , 1 CABLE CU CAL 10 AWG P/ TIERRA FISICA, GUIADO, TENDIDO, CORTES, FASEO, PRUEBAS,TUBERÍA CONDUIT PARED DELGADA DE 1" 27MM MARCA OMEGA O SIMILAR , COPLES, CORTES, ROSCADO, ABRAZADERA UNICANAL, REGISTROS, MATERIALES DE FIJACIÓN, PERFIL UNICANAL PERFORADO, VARILLA ROSCADA, TUERCAS, TAQUETES, ROLDANAS, HERRAMIENTAS, MATERIALES, MANO DE OBRA Y TODO LO NECESARIO PARA SU CORRECTA EJECUCIÓN. | SALIDA | 2
INELE-COM-004 | SUMINISTRO Y COLOCACIÓN DE SALIDA ELÉCTRICA PARA BOMBAS SUMERGIBLES SD460ME0300G 3F,4H,60 HZ INCLUYE: CABLE DE CU CALIBRE 8 AWG MARCA VIAKON O SIMILAR , 1 CABLE CU CAL 10 AWG P/ TIERRA FISICA, GUIADO, TENDIDO, CORTES, FASEO, PRUEBAS,TUBERÍA CONDUIT PARED DELGADA DE 1" 27MM MARCA OMEGA O SIMILAR , COPLES, CORTES, ROSCADO, ABRAZADERA UNICANAL, REGISTROS, MATERIALES DE FIJACIÓN, PERFIL UNICANAL PERFORADO, VARILLA ROSCADA, TUERCAS, TAQUETES, ROLDANAS, HERRAMIENTAS, MATERIALES, MANO DE OBRA Y TODO LO NECESARIO PARA SU CORRECTA EJECUCIÓN. | SALIDA | 2
INELE-COM-005 | SUMINISTRO Y COLOCACIÓN DE SALIDA ELÉCTRICA PARA MINI SPLIT SITE 2F,3H 60HZ INCLUYE: CABLE DE CU CALIBRE 10 AWG MARCA VIAKON O SIMILAR , 1 CABLE CU CAL 12 AWG P/ TIERRA FISICA, GUIADO, TENDIDO, CORTES, FASEO, PRUEBAS,TUBERÍA CONDUIT PARED DELGADA DE 3/4" 21MM MARCA OMEGA O SIMILAR , COPLES, CORTES, ROSCADO, ABRAZADERA UNICANAL, REGISTROS, MATERIALES DE FIJACIÓN, PERFIL UNICANAL PERFORADO, VARILLA ROSCADA, TUERCAS, TAQUETES, ROLDANAS, HERRAMIENTAS, MATERIALES, MANO DE OBRA Y TODO LO NECESARIO PARA SU CORRECTA EJECUCIÓN. | SALIDA | 1
INELE-COM-006 | SUMINISTRO Y COLOCACIÓN DE UPS 2KVA SITE 1F,3H,60HZ INCLUYE: SUMINISTRO, COLOCACION DE UPS 2KVA, CABLE DE CU CALIBRE 10 AWG MARCA VIAKON O SIMILAR , 1 CABLE CU CAL 12 AWG P/ TIERRA FISICA, GUIADO, TENDIDO, CORTES, FASEO, PRUEBAS,TUBERÍA CONDUIT PARED DELGADA DE 3/4" 21MM MARCA OMEGA O SIMILAR , COPLES, CORTES, ROSCADO, ABRAZADERA UNICANAL, REGISTROS, MATERIALES DE FIJACIÓN, PERFIL UNICANAL PERFORADO, VARILLA ROSCADA, TUERCAS, TAQUETES, ROLDANAS, HERRAMIENTAS, MATERIALES, MANO DE OBRA Y TODO LO NECESARIO PARA SU CORRECTA EJECUCIÓN. | PZA | 1
INELE-COM-007 | SUMINISTRO Y COLOCACION DE SALIDA ELECTRICA PARA CONTACTOS REGULADOS 110V 1F-3H A BASE DE TUBERIA CONDUIT PARED DELGADA, INCLUYE: SUMINISTRO, COLOCACION, TUBERIA CONDUIT PARED DELGADA MARCA OMEGA O SIMILAR , CABLE DE COBRE THHW-LS EN DIAMETROS Y CALIBRES DE ACUERDO A NORMAS MARCA VIAKON O SIMILAR , TUERCAS, TAQUETES, ROLDANAS, ABRAZADERAS, VARILLA ROSCADA, COPLES, CURVAS, CONECTORES, MONITOR, CONTRATUERCA, REGISTROS, PERFIL UNICANAL PERFORADO, CONEXIONES, PRUEBAS, ANDAMIOS, ACARREOS, MATERIALES CONSUMIBLES, ACCESORIO LINEA LIVING LIGHT DE BTICINO, MANO DE OBRA ESPECIALIZADA Y TODO LO NECESARIO PARA SU CORRECTA EJECUCION. | SALIDA | 10
INELE-COM-008 | SUMINISTRO Y COLOCACIÓN DE SALIDA ELÉCTRICA PARA EXTRACTOR SOLER & PALAU 1F,3H,60HZ INCLUYE: CLAVIJA DE MEDIA VUELTA, CABLE DE CU CALIBRE 12 AWG MARCA VIAKON O SIMILAR , 1 CABLE CU CAL 12 AWG P/ TIERRA FISICA, GUIADO, TENDIDO, CORTES, FASEO, PRUEBAS,TUBERÍA CONDUIT PARED DELGADA DE 3/4" 21MM MARCA OMEGA O SIMILAR , COPLES, CORTES, ROSCADO, ABRAZADERA UNICANAL, REGISTROS, MATERIALES DE FIJACIÓN, PERFIL UNICANAL PERFORADO, VARILLA ROSCADA, TUERCAS, TAQUETES, ROLDANAS, HERRAMIENTAS, MATERIALES, MANO DE OBRA Y TODO LO NECESARIO PARA SU CORRECTA EJECUCIÓN. | SALIDA | 17
INELE-COM-009 | SUMINISTRO Y COLOCACIÓN DE SALIDA ELÉCTRICA PARA CALDERAS LOGALUX 1F,3H,60 HZ INCLUYE: CABLE DE CU CALIBRE 12 AWG MARCA VIAKON O SIMILAR , 1 CABLE CU CAL 12 AWG P/ TIERRA FISICA, GUIADO, TENDIDO, CORTES, FASEO, PRUEBAS,TUBERÍA CONDUIT PARED DELGADA DE 3/4" 21MM MARCA OMEGA O SIMILAR , COPLES, CORTES, ROSCADO, ABRAZADERA UNICANAL, REGISTROS, MATERIALES DE FIJACIÓN, PERFIL UNICANAL PERFORADO, VARILLA ROSCADA, TUERCAS, TAQUETES, ROLDANAS, HERRAMIENTAS, MATERIALES, MANO DE OBRA Y TODO LO NECESARIO PARA SU CORRECTA EJECUCIÓN. | SALIDA | 4
INELE-COM-010 | SUMINISTRO Y COLOCACIÓN DE SALIDA ELÉCTRICA PARA VÁLVULA DE TEMPERATURA 1F,3H,60 HZ INCLUYE: CABLE DE CU CALIBRE 12 AWG MARCA VIAKON O SIMILAR , 1 CABLE CU CAL 12 AWG P/ TIERRA FISICA, GUIADO, TENDIDO, CORTES, FASEO, PRUEBAS,TUBERÍA CONDUIT PARED DELGADA DE 3/4" 21MM MARCA OMEGA O SIMILAR , COPLES, CORTES, ROSCADO, ABRAZADERA UNICANAL, REGISTROS, MATERIALES DE FIJACIÓN, PERFIL UNICANAL PERFORADO, VARILLA ROSCADA, TUERCAS, TAQUETES, ROLDANAS, HERRAMIENTAS, MATERIALES, MANO DE OBRA Y TODO LO NECESARIO PARA SU CORRECTA EJECUCIÓN. | SALIDA | 2
INELE-COM-011 | SUMINISTRO Y COLOCACIÓN DE SALIDA ELÉCTRICA PARA RECIRCULADORAS DE AGUA UPS 26-99 FC 1F,3H,60HZ INCLUYE: CABLE DE CU CALIBRE 12 AWG MARCA VIAKON O SIMILAR , 1 CABLE CU CAL 12 AWG P/ TIERRA FISICA, GUIADO, TENDIDO, CORTES, FASEO, PRUEBAS,TUBERÍA CONDUIT PARED DELGADA DE 3/4" 21MM MARCA OMEGA O SIMILAR , COPLES, CORTES, ROSCADO, ABRAZADERA UNICANAL, REGISTROS, MATERIALES DE FIJACIÓN, PERFIL UNICANAL PERFORADO, VARILLA ROSCADA, TUERCAS, TAQUETES, ROLDANAS, HERRAMIENTAS, MATERIALES, MANO DE OBRA Y TODO LO NECESARIO PARA SU CORRECTA EJECUCIÓN. | SALIDA | 2
INELE-COM-012 | SUMINISTRO Y COLOCACIÓN DE SALIDA ELÉCTRICA PARA RECIRCULADORAS DE AGUA UPS 15-59 FC 1F,3H,60 HZ INCLUYE: CABLE DE CU CALIBRE 12 AWG MARKA VIAKON O SIMILAR , 1 CABLE CU CAL 12 AWG P/ TIERRA FISICA, GUIADO, TENDIDO, CORTES, FASEO, PRUEBAS,TUBERÍA CONDUIT PARED DELGADA DE 3/4" 21MM MARCA OMEGA O SIMILAR , COPLES, CORTES, ROSCADO, ABRAZADERA UNICANAL, REGISTROS, MATERIALES DE FIJACIÓN, PERFIL UNICANAL PERFORADO, VARILLA ROSCADA, TUERCAS, TAQUETES, ROLDANAS, HERRAMIENTAS, MATERIALES, MANO DE OBRA Y TODO LO NECESARIO PARA SU CORRECTA EJECUCIÓN. | SALIDA | 2
TOTAL SISTEMA DE TIERRAS ESTRUCTURA
SISTEMA DE TIERRAS ESTRUCTURA
INELE-TES-001 | SUMINISTRO Y COLOCACIÓN DE CANALIZACIÓN PARA SISTEMA DE TIERRAS MEDIANTE TUBERÍA CONDUIT PVC TIPO PESADO PARA INTERCONEXIÓN CON SISTEMA DE TIERRAS, INCLUYE: SUMINISTRO, COLOCACIÓN, TUBERÍA CONDUIT PVC TIPO PESADO DE 27MM, TUERCAS, TAQUETES, ROLDANAS, ABRAZADERAS, VARILLA ROSCADA, COPLES, CURVAS, CONECTORES, MONITOR, CONTRATUERCA, REGISTROS, PERFIL UNICANAL PERFORADO, ANDAMIOS, ACARREOS, MATERIALES CONSUMIBLES, MANO DE OBRA ESPECIALIZADA Y TODO LO NECESARIO PARA SU CORRECTA EJECUCIÓN. | ML | 40
INELE-TES-002 | SUMINISTRO Y COLOCACIÓN DE CABLE DE COBRE DESNUDO SEMIDURO CAL 4/0 PARA SISTEMA DE TIERRAS MARKA VIAKON O SIMILAR , INCLUYE: SUMINISTRO, COLOCACIÓN, CABLE DE COBRE NORMA CFE, CONEXIONES SOLDABLES TIPO CADWELL, CARGAS PARA SOLDAR, MOLDES, ACARREOS, MATERIALES CONSUMIBLES, MANO DE OBRA ESPECIALIZADA Y TODO LO NECESARIO PARA SU CORRECTA EJECUCIÓN. | ML | 250
INELE-TES-003 | SUMINISTRO Y COLOCACIÓN DE ELECTRODO DE PUESTA A TIERRA, INCLUYE: SUMINISTRO, CORTE Y REPOSICIÓN DE BANQUETA, EXCAVACIÓN DE ZANJA POR MEDIOS MANUALES, TUBO DE ALBAÑAL, COLOCACIÓN, MATERIAL REDUCTOR DE RESISTENCIA, RELLENO, CONEXIONES, SOLDADURA TIPO CADWELL, MOLDES, CARGAS PARA SOLDAR, TAPA REGISTRO, MATERIALES CONSUMIBLES, MANO DE OBRA ESPECIALIZADA Y TODO LO NECESARIO PARA SU CORRECTA EJECUCIÓN. | PZA | 25
TOTAL SISTEMA DE TIERRAS ESTRUCTURA
SISTEMA DE TIERRAS SITE
INELE-TST-001 | SUMINISTRO Y COLOCACIÓN DE CANALIZACIÓN PARA SISTEMA DE TIERRAS SITE MEDIANTE TUBERÍA CONDUIT PVC TIPO PESADO PARA INTERCONEXIÓN CON DELTA DE TIERRAS SITE, INCLUYE: SUMINISTRO, COLOCACIÓN, TUBERÍA CONDUIT PVC TIPO PESADO DE 27MM, TUERCAS, TAQUETES, ROLDANAS, ABRAZADERAS, VARILLA ROSCADA, COPLES, CURVAS, CONECTORES, MONITOR, CONTRATUERCA, REGISTROS, PERFIL UNICANAL PERFORADO, ANDAMIOS, ACARREOS, MATERIALES CONSUMIBLES, MANO DE OBRA ESPECIALIZADA Y TODO LO NECESARIO PARA SU CORRECTA EJECUCIÓN. | ML | 25
INELE-TST-002 | SUMINISTRO Y COLOCACIÓN DE CABLE DE COBRE DESNUDO SEMIDURO CAL 1/0 PARA SISTEMA DE TIERRAS MARCA VIAKON O SIMILAR , INCLUYE: SUMINISTRO, COLOCACIÓN, CABLE DE COBRE NORMA CFE, CONEXIONES SOLDABLES TIPO CADWELL, CARGAS PARA SOLDAR, MOLDES, ACARREOS, MATERIALES CONSUMIBLES, MANO DE OBRA ESPECIALIZADA Y TODO LO NECESARIO PARA SU CORRECTA EJECUCIÓN. | ML | 50
INELE-TST-003 | SUMINISTRO Y COLOCACIÓN DE ELECTRODO DE PUESTA A TIERRA SITE, INCLUYE: SUMINISTRO, CORTE Y REPOSICIÓN DE BANQUETA, EXCAVACIÓN DE ZANJA POR MEDIOS MANUALES, TUBO DE ALBAÑAL, COLOCACIÓN, MATERIAL REDUCTOR DE RESISTENCIA, RELLENO, CONEXIONES, SOLDADURA TIPO CADWELL, MOLDES, CARGAS PARA SOLDAR, TAPA REGISTRO, MATERIALES CONSUMIBLES, MANO DE OBRA ESPECIALIZADA Y TODO LO NECESARIO PARA SU CORRECTA EJECUCIÓN. | PZA | 3
TOTAL SISTEMA DE TIERRAS SITE
TOTAL INSTALACIÓN ELÉCTRICA
16 | SISTEMA DE EXTRACCIÓN
VENT-001 | SUMINISTRO E INSTALACIÓN DE VENTILADOR DE TIPO CENTRIFUGO DE ALABES CURBAS ATRASADAS, MCA. SOLER & PALAU MOD. CM, CON MOTOR DE 3 HP. | PZA | 2
VENT-002 | SUMINISTRO E INSTALACIÓN DE VENTILADOR DE EXTRACCIÓN DE TIPO TUBULAR PARA MONTAJE EN DUCTO, MCA. SOLER & PALAU MOD. TD, CON MOTOR DE HP. | PZA | 17
VENT-003 | SUMINISTRO E INSTALACIÓN DE CONEXIÓN FLEXIBLE DE LONA AHULADA ANTI VIBRATORIA NO. 10 | PZA | 2
VENT-004 | SUMINISTRO E INSTALACIÓN DE LÁMINA GALVANIZADA PARA FABRICACIÓN DE DUCTOS DE AIRE ACONDICIONADO EN CALIBRE 24. | PZA | 1
VENT-005 | SUMINISTRO Y APLICACIÓN DE IMPERMEABILIZANTE ELASTON 3 AÑOS A DOS MANOS CON MEMBRANA DE REFUERZO SOBRE DUCTOS DE AIRE EN AZOTEA QUE SIRVE COMO PROTECCIÓN CONTRA INTERPERIE DEL AISLAMIENTO TÉRMICO. | PZA | 2
VENT-006 | SUMINISTRO Y APLICADOR DE SELLADOR TIPO NP-1 PARA SELLO DE UNIONES DE DUCTOS PARA GARANTIZAR LA HERMETICIDAD DE LOS MISMOS. | PZA | 1
VENT-007 | SUMINISTRO Y COLOCACIÓN DE SOPORTERIA PARA DUCTOS, COMPUESTOS POR MORDAZAS PARA ESTRUCTURA TRIDIMENSIONAL O TAQUETE EXPANSIVO, VARILLA ROSCADA, TUERCAS Y ARANDELAS PLANAS | PZA | 1
VENT-008 | BASE ESTRUCTURAL DE MONTAJE PARA UNIDAD DE TIPO PAQUETE A BASE DE "PTR" PINTADA CON PRIMER Y ACABADO FINAL INCLUYE TACONES DE NEOPRENO | PZA | 2
VENT-009 | SUMINISTRO DE REJILLA DE INYECCION MCA. VERMONT | PZA | 49
TOTAL DE SISTEMA DE EXTRACCIÓN
17 | ACC MINISPLIT EN SITE
A/C01 | UNIDAD ACONDICIONADORA DE AIRE TIPO MINI SPLIT MCA. MIRAGE, MOD. X2 DE INSTALACIÓN EN MURO FUENTE DE PODER A 220/1/60 CON CAPACIDAD DE ENFRIAMIENTO DE 24,000 BTUH (2TR) R-22 FLUJO DE AIRE DE 600 CFM Y 1,019 CMH INCLUYE: FILTRO DE PARTÍCULAS GRANDES PARA REMOCIÓN DE POLVO Y CONTAMINANTES, FILTRO ELECTROSTÁTICO PARA ELIMINAR OLORES, BACTERIAS Y MOHO, CONTROL REMOTO INALÁMBRICO, VELOCIDAD DE AIRE AJUSTABLE, AJUSTE DE DIRECCIÓN DEL FLUJO DE AIRE, OPERACIÓN SOLO FRÍO. INCLUYE COLOCACIÓN DE EQUIPO, MANO DE OBRA, MANIOBRA, CARGA DE NITRÓGENO PARA PRUEBA DE FUGAS, ALTO VACÍO AL SISTEMA, AJUSTE DE PRESIONES, PRUEBA Y ARRANQUE. ADEMÁS DE SUMINISTRO DE MATERIALES, TUBERÍA DE COBRE RÍGIDA PARA LÍNEA DE SUCCIÓN, TUBERÍA DE COBRE PARA LÍNEA DE LÍQUIDO, CABLE DE USO RUDO, AISLAMIENTO PARA TUBERÍA DE COBRE, TUBERÍA DE CPVC, CODOS, ABRAZADERAS, SUJETADORES, TORNILLERÍA, SOPORTARÍA Y FILTRO DESHIDRATADOR. NOTA: SE TOMAN COMO REFERENCIA 10 MTS., DE DISTANCIA ENTRE UNIDAD EVAPORADORA Y CONDENSADORA. | PZA | 1
TOTAL DE AIRE ACONDICIONADO
18 | VOZ Y DATOS
18.1 | ESTRUCTURADO PARA RED LAN ,30 NODOS DE RED DE DATOS.
1 | MATERIAL PARA CUARTO DE EQUIPOS
CMR19X84 | STANDARD RACK - 84" HIGH (2134MM) X 19". INCLUYE: SUMINISTRO Y COLOCACIÓN | PIEZA | 2
NORTH509-BKL | CHAROLA DE 1 UR 19"X10" LISO COLOR NEGRO, 6 KG. INCLUYE: SUMINISTRO Y COLOCACIÓN | PIEZA | 1
NORTH513-BKL | CHAROLA PARA TECLADO Y MOUSE DESLIZABLE 19"X18.25. INCLUYE: SUMINISTRO Y COLOCACIÓN | PIEZA | 1
NORTH600-BKL | BARRA MULTICONTACTOS DE 12 SALIDAS HORIZONTAL DE 19". INCLUYE: SUMINISTRO Y COLOCACIÓN | PIEZA | 1
WMPF1E | ORGANIZADOR HORIZONTAL FRONTAL DE 2 UR. INCLUYE: SUMINISTRO Y COLOCACIÓN | PIEZA | 4
WMPVHC45E | ORGANIZADOR VERTICAL DE 45 UR DE (2108MM X 170MM X 357MM) FRONTAL Y POSTERIOR, COLOR NEGRO, INCLUYE TAPAS, RETENEDOR DE CABLE Y BRACKET DE MONTAJE. INCLUYE: SUMINISTRO Y COLOCACIÓN | PIEZA | 3
CPP24WBLY | PATCH PANEL MODULAR DE 24 PUERTOS, VACÍO. INCLUYE: SUMINISTRO Y COLOCACIÓN | PIEZA | 2
CJ688TGBL | CONECTOR JACK RJ-45 DE 8 HILOS CAT 6 COLOR NEGRO. INCLUYE: SUMINISTRO Y COLOCACIÓN | PIEZA | 30
UTPSP5BUY | CORDON DE PARCHEO CAT 6 DE 10 FT COLOR AZUL. INCLUYE: SUMINISTRO Y COLOCACIÓN | PIEZA | 32
CMBBL-X | CUBRE POLVO NEGRO. INCLUYE: SUMINISTRO Y COLOCACIÓN | PIEZA | 18
HLS-15R0 | ROLLO CONTINUO DE VELCRO DE .75X22.86 MTS NEGRO. INCLUYE: SUMINISTRO Y COLOCACIÓN | PIEZA | 1
2 | MATERIAL CABLEADO HORIZONTAL
PUR6004IGY | CABLE UTP CAT 6 CMR COLOR GRIS (BOBINA DE 300 MTS). INCLUYE: SUMINISTRO Y COLOCACIÓN | BOBINA | 4
CJ688TGWH | CONECTOR JACK RJ-45 DE 8 HILOS CAT 6 COLOR BLANCO. INCLUYE: SUMINISTRO Y COLOCACIÓN | PIEZA | 30
CFPE2IW | FACE PLATE DÚPLEX. INCLUYE: SUMINISTRO Y COLOCACIÓN | PIEZA | 30
CMBIW-X | CUBRE POLVO BLANCO. INCLUYE: SUMINISTRO Y COLOCACIÓN | PIEZA | 30
UTPSP10BUY | CORDON DE PARCHEO CAT 6 DE 10 FT COLOR AZUL. INCLUYE: SUMINISTRO Y COLOCACIÓN | PIEZA | 30
TI-CONCAB01 | CONSUMIBLES DE CABLEADO. INCLUYE: SUMINISTRO Y COLOCACIÓN | PIEZA | 1
3 | CANALIZACIONES
TBU047 | TUBO CONDUIT PARED DELGADA DE 3/4". INCLUYE: SUMINISTRO Y COLOCACIÓN | METRO | 66
TBU008 | CODO PARA TUBO CONDUIT PARED DELGADA DE 3/4". INCLUYE: SUMINISTRO Y COLOCACIÓN | PIEZA | 7
4900288 | COPLE PARA TUBO CONDUIT PARED DELDADA DE 3/4". INCLUYE: SUMINISTRO Y COLOCACIÓN | PIEZA | 22
ANCCL34S | CONECTOR PARA TUBO CONDUIT PD DE 3/4". INCLUYE: SUMINISTRO Y COLOCACIÓN | PIEZA | 30
ANCT34+ANMT34 | CONTRA Y MONITOR PARA TUBO CONDUIT DE 3/4". INCLUYE: SUMINISTRO Y COLOCACIÓN | PIEZA | 30
G1A09+G1H03 | CAJA CUADRADA - REGISTRO GALVANIZADO CON TAPA DE 3/4". INCLUYE: SUMINISTRO Y COLOCACIÓN | PIEZA | 30
G1H11 | SOBRETAPA GALVANIZADA P/ CAJA REGISTRO DE 3/4". INCLUYE: SUMINISTRO Y COLOCACIÓN | PIEZA | 30
CF 54/200 EZ | ESCALERILLA TIPO MALLA DE 20CM ANCHO X 5.4CM (M) EZ. INCLUYE: SUMINISTRO Y COLOCACIÓN | METRO | 136
CF 54/300 EZ | ESCALERILLA TIPO MALLA DE 30CM ANCHO X 5.4CM (M) EZ. INCLUYE: SUMINISTRO Y COLOCACIÓN | METRO | 3
CM586020 | GRAPA DE SUSPENSIÓN A TECHO AS GS P/ VARILLA DE 1/4" CM586020. INCLUYE: SUMINISTRO Y COLOCACIÓN | PIEZA | 185
EDRN | CLIP AUTOMÁTICO / UNIÓN RÁPIDA EZ, (CM 558 241). INCLUYE: SUMINISTRO Y COLOCACIÓN | PIEZA | 93
BTRCC 1/4 + CE30 + CE2 | JUEGO DE UNIÓN PARA ESCALERILLA (TORNILLO, TUERCA, CLEMAS MEDIANA Y PEQUEÑA) (CM 941 084, CM 558 041, CM CM558 011). INCLUYE: SUMINISTRO Y COLOCACIÓN | JGO | 93
SBD GS | ACCESORIO DE SALIDA A TUBO GS 20 Y 25 MM (CM 585 110). INCLUYE: SUMINISTRO Y COLOCACIÓN | PIEZA | 31
GRIFEQUIP | PUESTA A TIERRA POR ESCALERILLA (CM 585 327). INCLUYE: SUMINISTRO Y COLOCACIÓN | PIEZA | 139
CCCD005 | CABLE DE COBRE DESNUDO CAL. 6, 19 HILOS. INCLUYE: SUMINISTRO Y COLOCACIÓN | METRO | 139
YA6C | CONECTOR POR COMPRESIÓN P/CABLE CAL 6, 1 OJILLO DE 1/4". INCLUYE: SUMINISTRO Y COLOCACIÓN | PIEZA | 4
BR-14-300 | VARILLA ROSCADA (ESPARRAGO) DE 1/4". INCLUYE: SUMINISTRO Y COLOCACIÓN | METRO | 185
CP 34 + 2(TH 14) + 2(RPL | SOPORTE TIPO PERA DE 3/4". INCLUYE TUERCAS Y RONDANAS PLANAS DE 1/4". INCLUYE: SUMINISTRO Y COLOCACIÓN | PIEZA | 44
060-TPDG51-SC | TUBO CONDUIT PARED DELGADA DE 2". INCLUYE: SUMINISTRO Y COLOCACIÓN | METRO | 25
060-CDPDG51 | CODO PARA TUBO CONDUIT PARED DELGADA DE 2". INCLUYE: SUMINISTRO Y COLOCACIÓN | PIEZA | 3
060-CPPDG19 | COPLE PARA TUBO CONDUIT PARED DELDADA DE 3/4". INCLUYE: SUMINISTRO Y COLOCACIÓN | PIEZA | 8
TX 38 300 | TAQUETE DE EXPANSION 1/2" C/TORNILLO DE 3/8"X 3". INCLUYE: SUMINISTRO Y COLOCACIÓN | PIEZA | 8
Temflex | CINTA DE AISLAR PVC DE BAJA TENSIÓN. INCLUYE: SUMINISTRO Y COLOCACIÓN | PIEZA | 1
S0721610 | ETIQUETA COLOR BLANCO DE 12MM DE ANCHO. INCLUYE: SUMINISTRO Y COLOCACIÓN | PIEZA | 1
318 28 | COLLARÍN PLÁSTICO BLANCO DE 4.6X280 MM PQ/100. INCLUYE: SUMINISTRO Y COLOCACIÓN | BOLSA | 3
TI-CONCAN01 | CONSUMIBLES VARIOS DE CANALIZACIÓN. INCLUYE: SUMINISTRO Y COLOCACIÓN | PIEZA | 1
18.2 | ENLACE DE FIBRA OPTICA
1 | MATERIAL PARA CUARTO DE EQUIPOS
FSWN912 | FIBRA ÓPTICA DE 12 HILOS MONOMODO ARMADA PARA USO EXTERIORES. INCLUYE: SUMINISTRO Y COLOCACIÓN | METRO | 500
WMPFSE | ORGANIZADOR DE CABLEADO FRONTAL DE 1UR. INCLUYE: SUMINISTRO Y COLOCACIÓN | PIEZA | 2
FMD1 | DISTRIBUIDOR DE FIBRA ÓPTICA PARA RACK DE 19", C/ORGANIZADOR, (TO 4 FAP). INCLUYE: SUMINISTRO Y COLOCACIÓN | PIEZA | 2
FAP6WBUDLCZ | PANEL CON 6 ACOPLADORES DUPLEX LC MONOMODO. INCLUYE: SUMINISTRO Y COLOCACIÓN | PIEZA | 2
FO6CB | FAN OUT KIT PARA FIBRA TUBO APRETADO DE 6 HILOS. INCLUYE: SUMINISTRO Y COLOCACIÓN | PIEZA | 2
FAPB | MÓDULO CIEGO PARA DISTRIBUIDOR DE F.O.. INCLUYE: SUMINISTRO Y COLOCACIÓN | PIEZA | 6
FLCSSCBUY | CONECTOR F.O. LC MONOMODO OS2, 900ΜM PREPULIDO ÓPTICAM. INCLUYE: SUMINISTRO Y COLOCACIÓN | PIEZA | 24
F92ERLNLNSNM002 | JUMPER FIBRA ÓPTICA DÚPLEX OS2 LC-LC DE 2M. INCLUYE: SUMINISTRO Y COLOCACIÓN | PIEZA | 2
PST-FO | ETIQUETA AMARILLA P/ FIBRA ÓPTICA DE 3.5"X2",AUTOLAMINADA. INCLUYE: SUMINISTRO Y COLOCACIÓN | PIEZA | 10
TI-KITFO02 | KIT DE CONSUMIBLES P/TERMINACIÓN DE FIBRA ÓPTICA. INCLUYE: SUMINISTRO Y COLOCACIÓN | PIEZA | 1
Temflex | CINTA DE AISLAR PVC DE BAJA TENSIÓN. INCLUYE: SUMINISTRO Y COLOCACIÓN | PIEZA | 1
TI-CONCAB01 | CONSUMIBLES VARIOS DE CABLEADO. INCLUYE: SUMINISTRO Y COLOCACIÓN | PIEZA | 1
18.3 | EQUIPAMIENTO ACTIVO LAN SWITCHING.
1 | SWITCH CORE
WS-C3850-12XS-S | CISCO CATALYST 3850 12 PORT 10G FIBER SWITCH IP BASE. INCLUYE: SUMINISTRO Y COLOCACIÓN | PZA | 1
GLC-LH-SMD= | 1000BASE-LX/LH SFP TRANSCEIVER MODULE, MMF/SMF, 1310NM, DOM. INCLUYE: SUMINISTRO Y COLOCACIÓN | PZA | 1
2 | SWITCH DE ACCESO
WS-C2960X-48FPS-L | CATALYST 2960-X 48 GIGE POE 740W , 4 X 1G SFP, LAN BASE. INCLUYE: SUMINISTRO Y COLOCACIÓN | PZA | 1
3 | GARANTIA Y SOPORTE POR FABRICANTE (SMARNET) 1 AÑO
CON-SNT-WSC3851X | SNTC-8X5XNBD CISCO CATALYST 3850 12 PORT 10G FIBER SW. INCLUYE: ENTREGA DE DOCUMENTO | PZA | 1
CON-SNT-WSC294SL | SNTC-8X5XNBD CATALYST 2960-X 48 G. INCLUYE: ENTREGA DE DOCUMENTO | PZA | 1
18.4 | AMPLIACION DE RED DE TELEFONIA EN AREA DE BIBLIOTECA A BASE DE TRONCAL H.323 .
1 | CISCO BUSINESS EDITION 6000S V11.X
BE6K-START-UCL35 | BE 6000 - UCL STARTER BUNDLE WITH 35 ENH AND 35 VM LICENSES. INCLUYE: SUMINISTRO Y COLOCACIÓN | PZA | 1
BE6S-FXO-M2-K9 | CISCO BE6000S (4XFXO,10XCUBE), EXPORT RESTRICTED SW. INCLUYE: SUMINISTRO Y COLOCACIÓN | PZA | 1
2 | TELÉFONOS IP
CP-7821-K9= | CISCO UC PHONE 7821 | PZA | 2
3 | GARANTIA Y SOPORTE POR FABRICANTE (SMARNET) 1 AÑO
CON-ECMU-BE1U1XCU | SW SS UPGRADES BE6000 V11 UCL STARTER LICENSES. INCLUYE: ENTREGA DE DOCUMENTO | PZA | 1
CON-SNT-B6SFXOM2 | SNTC-8X5XNBD CISCO BE6000S (4XFXO,10XCUBE), EXPORT RE. INCLUYE: ENTREGA DE DOCUMENTO | PZA | 1
CON-SNT-CP7821K9 | SNTC-8X5XNBD CISCO UC PHONE 7821. INCLUYE: ENTREGA DE DOCUMENTO | PZA | 2
18.4. | RED INALAMBRICA WIRELESS LAN PARA SERVICIO DE CONEXION DE DISPOSITIVOS MOVILES.
1 | PUNTOS DE ACCESO (AP)
AIR-CAP2702I-N-K9 | 802.11AC CAP W/CLEANAIR; 3X4:3SS; INT ANT; N REG DOMAIN. INCLUYE: SUMINISTRO Y COLOCACIÓN | PZA | 11
2 | CONTROLADORA INALÁMBRICA
AIR-CT2504-15-K9 | 2504 W IRELESS CONTROLLER WITH 15 AP LICENSES. INCLUYE: SUMINISTRO Y COLOCACIÓN | PZA | 1
AIR-CT2504-RMNT | 2504 W IRELESS CONTROLLER RACK MOUNT BRACKET. INCLUYE: SUMINISTRO Y COLOCACIÓN | PZA | 1
3 | GARANTIA Y SOPORTE POR FABRICANTE (SMARNET) 1 AÑO
CON-SNT-AIRCINK9 | SNTC-8X5XNBD 802.11AC CAP W/CLEAN. INCLUYE: ENTREGA DE DOCUMENTO | PZA | 11
CON-SNT-CT2515 | SNTC-8X5XNBD 2504 W IRELESS LAN CONTROLLER WITH 15 AP. INCLUYE: ENTREGA DE DOCUMENTO | PZA | 1
18.5 | EQUIPO DE RESPALDO DE ENERGÍA UPS DE 3 KVA/2700 W
V-D-006 | EQUIPO DE RESPALDO DE ENERGÍA UPS DE 3 KVA/2700 W, CON TECNOLOGÍA DE MODULACIÓN DE ANCHO DE PULSO (PW M), OPERACIÓN EN LINEA DE DOBLE CONVERSIÓN, DE SERVICIO CONTINUO, VOLTAJE DE ENTRADA /SALIDA DE 120 VAC. 3 MIN. DE RESPALDO A PLANA CARGA Y 11 MIN. A CARGA MEDIA EN BATERÍA PRINCIPAL, EXPANDIBLE, ENTRADA: 120 VAC, CLAVIJA DE ENTRADA NEMA L5-30P, SALIDA: 110, 115, 120, 127 CONFIGURABLE, 6 RECEPTÁCULOS NEMA 5-20R. 90% DE CARGA EN 6H.INSTALACION, MONITOREO Y PUESTA EN MARCHA, MATERIAL, MANO DE OBRA, EQUIPO, HERRAMIENTA Y TODO LO NECESARIO PARA LA CORRECTA INSTALACION DE LOS TRABAJOS. | PZA | 1
18.6 | SISTEMA DE TIERRAS FISICAS DE PROTECCIÓN DE ALTA EFICIENCIA ELECTROMECANICA Y ELECTRONICA
1 | MATERIAL PARA SISTEMA DE TIERRA FÍSICA TG45
TG45K | MATERIAL PARA TIERRA FÍSICA QUE INCLUYE ELECTRODO MAGNETOACTIVO, ACOPLADOR DE IMPEDANCIAS, SACO DE H2OHM, BRÚJULA Y NIVEL | PZA | 1
TGBUSG10 | BARRA UNIÓN CON CAPACIDAD HASTA DE 1000AMP, SIN GABINETE. INCLUYE: SUMINISTRO Y COLOCACIÓN | PZA | 4
TG-S610 | REGISTRO PVC DE ALTA DENSIDAD 2 LBS, TAPA 16 CMX PROFUNDIDAD DE 23.5. INCLUYE: SUMINISTRO Y COLOCACIÓN | PZA | 1
ANTIOX | ANTIOXIDANTE EN AEROSOL. INCLUYE: SUMINISTRO Y COLOCACIÓN | PZA | 1
C4AW | CABLE DE COBRE DESNUDO CALIBRE 4 AW G. INCLUYE: SUMINISTRO Y COLOCACIÓN | METRO | 20
C6AW | CABLE DE COBRE CALIBRE 6 AW G, VERDE.. INCLUYE: SUMINISTRO Y COLOCACIÓN | METRO | 60
AB4W | ABRAZADERA DE COBRE (TIPO UÑA), PARA CABLE CALIBRE 4AW G. INCLUYE: SUMINISTRO Y COLOCACIÓN | PZA | 10
TGCR11 | CONECTOR DE BORNE A CABLE CAL. 4 AW G. INCLUYE: SUMINISTRO Y COLOCACIÓN | PZA | 1
TGAB18 | CONECTOR DE VARILLADE 5/8" A CABLE CAL. 4 AW G. INCLUYE: SUMINISTRO Y COLOCACIÓN | PZA | 1
YA6C-2TC14 | CONECTOR DE COMPRESIÓN DE COBRE ELECTROLITICO ESTAÑADO DE CAÑÓN LARGO P/CABLE CAL. 6 AW G CON OJILLO DE 3/8". INCLUYE: SUMINISTRO Y COLOCACIÓN | PZA | 10
2 | CANALIZACION
402003 | TUBO PVC PESADO DE 1". INCLUYE: SUMINISTRO Y COLOCACIÓN | METRO | 20
404017 | CODO PARA TUBO PVC DE 1". INCLUYE: SUMINISTRO Y COLOCACIÓN | PZA | 6
404003 | CONECTOR PARA TUBO PVC DE 1". INCLUYE: SUMINISTRO Y COLOCACIÓN | PZA | 6
404042 | COPLE PARA TUBO PVC DE 1". INCLUYE: SUMINISTRO Y COLOCACIÓN | PZA | 6
AE 100 | ABRAZADERA PARA UNICANAL DE 1". INCLUYE: SUMINISTRO Y COLOCACIÓN | PZA | 14
USL 4X2 | RIEL UNICANAL DE 4 X 2 SÓLIDO. INCLUYE: SUMINISTRO Y COLOCACIÓN | METRO | 1
TP2B | TAQUETES PLÁSTICOS THORSMAN CAFÉ DE 5/16 (CAJA CON 100). INCLUYE: SUMINISTRO Y COLOCACIÓN | CAJA | 1
PCCCON08X032 | PIJA GALVANIZADA # 8 X 1 1/4" (PQ/100). INCLUYE: SUMINISTRO Y COLOCACIÓN | CAJA | 1
TI-CONTF | CONSUMIBLES PARA TIERRA FÍSICA. INCLUYE: SUMINISTRO Y COLOCACIÓN | PZA | 1
3 | MATERIAL PARA BARRA(S) EN RACK
TGBUERACK | BARRA PARA DE UNIÓN PARA RACK DE 19", C/CAPACIDAD DE 550 AMP.. INCLUYE: SUMINISTRO Y COLOCACIÓN | PZA | 4
027-JGO1/4"X2" | JUEGO TORNILLO BRONCE/SILICIO DE 1/4". INCLUYE: SUMINISTRO Y COLOCACIÓN | PZA | 8
TOTAL DE VOZ Y DATOS
19 | SISTEMA CCTV PARA 14 CÁMARAS
1 | CÁMARA IP FIJA TIPO MINIDOMO
PNS ECO 4D57-MZ | PNS ECO 4D57-MZ MINIDOMO IP PARA EXTERIORES 4MPXL FULL-HD AUTOFOCUS, IRLED (20 METROS) INTEGRADOS. RESOLUCIÓN 4MPXL. (2688X1520PXL), W IDE DYNAMIC RANGE (120DB), 1/3" PROGRESSIVE SCAN CMOS DÍA/NOCHE, SENSIBILIDAD 0.05/0LUX (COLOR/BN) CON FILTRO ICR. ÓPTICA MOTORIZADA AUTOFOCUS (F=2.8~12MM.) AJUSTABLE A TRAVÉS DE LA RED. COMPRESION H.264/MJPEG HASTA TRIPLE STREAM. ANCHO DE BANDA AJUSTABLE (VBR/CBR). AGC, AW B, BLC, DNR, DETECCIÓN DE MOVIMIENTO, MÁSCARA DE PRIVACIDAD. 1 CONTACTO DE ENTRADA, 1 SALIDA RELÉ, GRABACIÓN EN TARJETAS MICROSD (64GB) Y SALIDA DE VÍDEO AUXILIAR BNC. PROTECCIÓN IP66. ENTRADA/SALIDA DE AUDIO COMPATIBLE. ALARMA POR MANIPULACIÓN. ALM. POE, 12VDC (5W IRLED ON). DIMENSIONES 112 X 130MM. | PZA | 14
2 | SERVIDOR DE GRABACIÓN (30 DÍAS DE GRABACIÓN)
G-SCOPE/3500-IP/16TB | SERVIDOR DE VÍDEO PROFESIONAL EN RED CON CAPACIDAD DE GESTIÓN PARA HASTA 48 CANALES IP Y BASE DE DATOS PARA VÍDEO Y DATOS DE 16TB.. INCLUYE: SUMINISTRO Y COLOCACIÓN | PZA | 1
G-Scope/19" | KIT ADAPTADORA RACK 19". INCLUYE: SUMINISTRO Y COLOCACIÓN | PZA | 1
3 | MONITOR PARA VISUALIZACION
30000MT | MONITOR LCD VIEWSONIC VG2439SMH - 61 CM (24") - LED - 16:9 - 5 MS - 1920 X 1080 - 16,7 MILLONES DE COLORES - 250 CD/M² - 20,000,000:1 - FULL HD - ALTAVOCES - HDMI - VGA - DISPLAYPORT - 21.50 W - NEGRO. INCLUYE: SUMINISTRO Y COLOCACIÓN | PZA | 1
91601BP | SOPORTE DE PARED GIRATORIO / INCLINABLE PARA TV MONITORES Y PANTALLAS PLANAS DE 17" A 42" - SOPORTA HASTA 20 KG - 17" A 42" - GIRATORIO Y INCLINABLE". INCLUYE: SUMINISTRO Y COLOCACIÓN | PZA | 1
A84005Y | STARTECH.COM ADAPTADOR HDMI® A DVI - DVI-D MACHO - HDMI HEMBRA - CONVERTIDOR - NEGRO - 1 X HDMI HEMBRA AUDIO/VÍDEO DIGITAL - 1 X DVI-D MACHO VÍDEO DIGITAL - NEGRO. INCLUYE: SUMINISTRO Y COLOCACIÓN | PZA | 1
A8400FS | CABLE HDMI® DE ALTA VELOCIDAD 5M - 2X HDMI MACHO - NEGRO - ULTRA HD 4K X 2K - 1 X HDMI MACHO AUDIO/VÍDEO DIGITAL - 1 X HDMI MACHO AUDIO/VÍDEO DIGITAL - NEGRO. INCLUYE: SUMINISTRO Y COLOCACIÓN | PZA | 1
TOTAL DE CCTV
20 | DETECCIÓN DE HUMOS
CPU-001 | CENTRAL PROCESSING UNIT FOR NFS-320 WITH INTEGRAL 120V POWER SUPPLY; INCLUDES CHASSIS AND 80-CHARACTER DISPLAY KEYPAD. FITS IN CAB-4 SERIES CABINET.. INCLUYE: SUMINISTRO Y COLOCACIÓN | PZA | 1
BAT-001 | FOUR (4) BAT-12120 BAT-12120 (12V, 12AH). INCLUYE: SUMINISTRO Y COLOCACIÓN | PZA | 1
FSP-001 | INTELLIGENT ADDRESSABLE PHOTO DETECTOR; WITH FLASHSCAN.. INCLUYE: SUMINISTRO Y COLOCACIÓN | PZA | 12
B501 | INTELLIGENT DETECTOR BASE, WITHOUT FLANGE.. INCLUYE: SUMINISTRO Y COLOCACIÓN | PZA | 12
NBG-001 | ADDRESSABLE NBG-12L PULL STATION; WITH FLASHSCAN.. INCLUYE: SUMINISTRO Y COLOCACIÓN | PZA | 8
FCM-001 | ADDRESSABLE CONTROL MODULE WITH FLASHSCAN; CONFIGURED FOR ONE CLASS A OR CLASS B NAC.. INCLUYE: SUMINISTRO Y COLOCACIÓN | PZA | 4
FMM-101 | ADDRESSABLE MINI MODULE WITH FLASHSCAN; SUPERVISES A CLASS B CIRCUIT OF DRY-CONTACT DEVISES.. INCLUYE: SUMINISTRO Y COLOCACIÓN | PZA | 10
ISO-01 | SLC LOOP ISOLATOR MODULE; ISOLATES AGAINST SHORT CIRCUITS ON THE SLC.. INCLUYE: SUMINISTRO Y COLOCACIÓN | PZA | 1
PC-001 | HORN/STROBE, 12/24 VOLT, RED, MULTI-CANDELA 15,15/75, 30,75,110,115 CD. INCLUYE: SUMINISTRO Y COLOCACIÓN | PZA | 12
MT-001 | MT. TUBO CONDUIT PARED DELGADA GALVANIZADA DE 19 MM 3/4". INCLUYE: SUMINISTRO Y COLOCACIÓN | M | 174
MT-002 | MT. TUBO CONDUIT PARED GRUESA GALVANIZADA DE 19 MM 3/4". INCLUYE: SUMINISTRO Y COLOCACIÓN | M | 15
CPT-C | CONTRA PARA TUBO CONDUIT DE 3/4". INCLUYE: SUMINISTRO Y COLOCACIÓN | PZA | 65
MPT | MONITOR PARA TUBO CONDUIT DE 3/4". INCLUYE: SUMINISTRO Y COLOCACIÓN | PZA | 65
CPT-G | COPLE PARA TUBO CONDUIT PARED GRUESA DE 19 MM 3/4". INCLUYE: SUMINISTRO Y COLOCACIÓN | PZA | 4
CPT-CPG | COPLE PARA TUBO CONDUIT PARED DELGADA DE 19 MM 3/4". INCLUYE: SUMINISTRO Y COLOCACIÓN | PZA | 40
CS-3.4 | CONDULET SERIE OVAL T DE 3/4". INCLUYE: SUMINISTRO Y COLOCACIÓN | PZA | 4
CAC-001 | CAJA CUADRADA DE 4" X 4" MCA. RACO. INCLUYE: SUMINISTRO Y COLOCACIÓN | PZA | 51
MT-TZ | TUBO ZAPA 13 MM 1/2". INCLUYE: SUMINISTRO Y COLOCACIÓN | PZA | 14
CZ-RE | CONECTOR ZAPA 1/2" RECTO. INCLUYE: SUMINISTRO Y COLOCACIÓN | PZA | 24
MTB-01 | CABLE TRENZADO Y BLINDADO CON MAYLAR, 2 X 16. INCLUYE: SUMINISTRO Y COLOCACIÓN | ML | 256
MTB-02 | CABLE TRENZADO Y BLINDADO CON MAYLAR, 2 X 18. INCLUYE: SUMINISTRO Y COLOCACIÓN | ML | 245
ABZ-CPU | ABRAZADERA CONDUIT PARA UNICANAL 3/4". INCLUYE: SUMINISTRO Y COLOCACIÓN | PZA | 20
TOTAL DE DETECCIÓN DE HUMOS
TOTAL EDIFICIO DE RESIDENCIAS
SISTEMA DE CALENTAMIENTO DE AGUA CON ENERGIA SOLAR
CAL-001-1 | CALDERA DE LOGAMAX PLUS GB 142-60 KW. INCLUYE: SUMINISTRO Y COLOCACIÓN | PZA | 4
CAL-001-2 | INTERACUMULADOR WST 1000 C. INCLUYE: SUMINISTRO Y COLOCACIÓN | PZA | 4
CAL-001-3 | KS 120 ESTACION DE BOMBREO CON VÁLVULA DE TEMPERATURA 120 VAC . INCLUYE: SUMINISTRO Y COLOCACIÓN | PZA | 2
CAL-001-4 | TR0301 U SOLAR CONTROLIER . INCLUYE: SUMINISTRO Y COLOCACIÓN | PZA | 2
CAL-001-5 | TANQUE DE EXPANSIÓN EN SISTEMA DE CALDERAS HFT-60. INCLUYE: SUMINISTRO Y COLOCACIÓN | PZA | 1
CAL-001-6 | TANQUE DE EXPANSIÓN EN SISTEMA SOLAR HFT-60. INCLUYE: SUMINISTRO Y COLOCACIÓN | PZA | 2
CAL-001-7 | RECIRCULADOR INTERACUMULADORES UPS 26-99 FC. INCLUYE: SUMINISTRO Y COLOCACIÓN | PZA | 2
CAL-001-8 | RECIRCULADOR CALDERAS UPS 15-58 FC. INCLUYE: SUMINISTRO Y COLOCACIÓN | PZA | 4
CAL-001-9 | BRIDA GF 15/26 1 ". INCLUYE: SUMINISTRO Y COLOCACIÓN | PZA | 4
CAL-001-10 | BRIDA GF 15/26 1 1/4 ". INCLUYE: SUMINISTRO Y COLOCACIÓN | PZA | 2
CAL-001-11 | SEPARADOR HIDRÁULICO. INCLUYE: SUMINISTRO Y COLOCACIÓN | PZA | 1
CAL-001-12 | COLECTOR SO1500 TFV. INCLUYE: SUMINISTRO Y COLOCACIÓN | PZA | 24
CAL-001-13 | ESTRUCTURA PARA TEJADO PLANO A 25 GRADOS SO1500. INCLUYE: SUMINISTRO Y COLOCACIÓN | PZA | 24
CAL-001-14 | SET DE CONEXIONES DE CAMPO SO1500. INCLUYE: SUMINISTRO Y COLOCACIÓN | PZA | 4
CAL-001-15 | KIT PARA 5 CONEXIONES SO1500. INCLUYE: SUMINISTRO Y COLOCACIÓN | PZA | 5
CAL-001-16 | SUMINISTRO DE MATERIALES VARIOS PARA INTERCONEXIÓN E INSTALACION DE EQUIPOS. INCLUYE AISLAMIENTO TÉRMICO, TUBERÍA, CONEXIONES, ACCESORIOS, VALCULAS, LLAVES, SOPORTERÍA, CANALIZACIÓN, BASES DE CONCRETO, IMPERMEABILIZANTES, REPLANTILLO DE CONCRETO, TABLARROCA, PINTURA, Y TODOS LOS MATERIALES NECESARIOS PARA EL CORRECTO FUNCIONAMIENTO DE LOS EQUIPOS. (MEDIDAS Y CARACTERÍSTICAS DE ACUERDO CON PROYECTO) | PZA | 1
CAL-001-17 | MANO DE OBRA CALIFICADA PARA LA INSTALACION DE LOS EQUIPOS BOSCH, INCLUYE UN INGENIERO (SUPERVISOR) Y CUATRO TÉCNICOS CON EXPERIENCIA EN INSTALACIONES HIDROSANITARIAS Y CERTIFICADOS POR BOSCH. TAMBIÉN INCLUYE MANO DE OBRA PARA LA PUESTA EN MARCHA DE LOS EQUIPOS POR PARTE DEL PERSONAL DE BOSCH. | PZA | 1
CAL-001-18 | INGENIERÍA DE PROYECTO, INCLUYE EQUIPO DE MEDICIÓN, COMO MEDIDORES DE FLUJO ELECTROMÁGNETICOS PARA DETERMINAR LOS VOLUMNES DE AGUA CALIENTE CONSUMIDOS Y MEDIODORES DE GAS LP DIGITALES, ELABORACIÓN DE PLANOS DE INSTALACIÓN HIDROSANITARIA ACTUAL Y PROYECTADA (SOLO ÁREA A MEJORAR). MEMORIA DE CÁLCULO PARA DIMENSIONAMIENTO DE LAS TUBERÍAS DE ACUERDO A CONDICIONES ACTUALES DE PRESIÓN, TEMPERATURA Y DEMANDA. | PZA | 1
CAL-001-19 | FLETES Y MANIOBRAS DE DESCENSO. INCLUYE TRANPORTE TERRESTE DESDE LA CIUDAD DE MÉXICO HASTA LAS INSTALACIONES DEL CLIENTE EN LA CIUDAD DE QUERÉTARO, INCLUYE MANIOBRAS DE ASCENSO Y DESCENSO DE EQUIPOS, CON GRUA HIAB DE HASTA 6.5 T Y A UN ALCANCE DE HASTA 8 M. INCLUYE TAMBIÉN SEGURO DE TRANSPORTE CON COBERTURA AL 100% EN CASO DE ROBO. | PZA | 1
CAL-001-20 | MONITOREO DE CONSUMO DE GAS LP POSTERIORES A LA IMPLEMENTACIÓN DE LAS MEJORAS. INCLUYE COLOCACIÓN DE 2 MEDIDORES VOLUMÉTRICOS DE GAS LP POR UN PERIODO DE 1 MES Y LA ELABORACIÓN DE UN REPORTE DE MEDIDA Y VERIFICACIÓN DE AHORROS DE ACUERDO CON EL IPMVP. | PZA | 1
CAL-001-22 | LIMPIEZA Y RETIRO DE ESCOMBROS | PZA | 1
CAL-001-23 | POLIZA DE PROTECCIÓN CIVIL. INCLUYE: ENTREGA DE DOCUMENTO | PZA | 1
CAL-001-24 | TRANSPORTE, HOSPEDAJE Y ALIMENTACIÓN DE 5 PERSONAS DURANTE UN PLAZO DE 30 DÍAS. | PZA | 1
TOTAL SISTEMA DE CALENTAMIENTO DE AGUA
PLANTA DE TRATAMIENTO DE 12 M3 /DÍA
12.2 | PLANTA DE TRATAMIENTO Y CUARTO DE CONFINAMIENTO
PLANTA DE TRAMIENTO
PTRA 12 | SUMINISTRO E INSTALACIÓN DE PLANTA DE TRATAMIENTO PARA UN GASTO DE 12 M3 /DÍA (0.140 L.P.S). FABRICADA EN ALUMINIO. INCLUYE PISO, TAPA, SOPLADOR DE AIREACIÓN MONTADO SOBRE LA PLANTA, CASETA PROTECTORA DE SOPLADOR, CONTROL DE ENCENDIDO DEL SOPLADOR CABLEADO DENTRO DE CASETA PROTECTORA, REGISTRO DE INSPECCIÓN, REACTOR DE AIREACIÓN, SISTEMA SEDIMENTADOR, REGISTRO PARA ENTRADA DE AGUA NEGRA, CONECTORES DE SALIDA CEMENTABLES (3" DE DIÁMETRO PARA PLANTAS MENORES O IGUAL A .65 LPS Y MAYORES A .65 LPS SERÁN 4" DE DIÁMETRO), MANUALES DE OPERACIÓN Y MANTENIMIENTO E INOCULO PARA ARRANQUE | PZA | 1
TOTAL P.TRATAMIENTO
FOSO DE CONFINAMIENTO
PRE-009 | EXCAVACION EN CEPAS CON MAQUINARIA, INCLUYE AFINE DE TALUDES. MATERIAL SECO, TIPO II, ZONA B, PROFUNDIDAD DE 0.00 A 6.00 M. | M3. | 71.74
PRE-010 | AFINE Y COMPACTACION DE TERRENO NATURAL 90% PROCTOR, EN CEPAS DE EXCAVACION CON BAILARINA, INCLUYE INCORPORACION DE HUMEDAD, HERRAMIENTA Y MANO DE OBRA. | M2. | 18.49
PRE-007 | RELLENO CON MATERIAL DE BANCO (TEPETATE) COMPACTADO 95% PROCTOR CON EQUIPO MECANICO EN CAPAS DE 20 CM. INCLUYE SUMINISTRO, ACARREO DE MATERIALES, INCORPORACION DE HUMEDAD, EQUIPO Y T.L.N.P.S.C.E. | M3 | 7.39
PRE-022 | ACARREO DE MATERIAL PRODUCTO DE LA EXCAVACION Y/O DESPALME , EL PRECIO INCLUYE: CARGA Y DESCARGA CON MAQUINARIA, MANO DE OBRA Y HERRAMIENTA, PERMISOS CORRESPONDIENTES AL RETIRO Y AL TIRO DEL MATERIAL Y TODO LO NECESARIO PARA LA CORRECTA EJECUCION DE LOS TRABAJOS. PARA CUALQUIER DISTANCIA. | M3 | 93.26
RP-07 | SOBREACARREO EN CAMION MATERIAL PRODUCTO DE DESPALME, MATERIAL SUELTO Y EXCAVACION MEDIDO EN BANCO KILOMETRO SUBSECUENTE, CARRETERA Y T.L.N.P.S.C.E. (A 10 KM) | M3/KM | 932.6
CM-001 | PLANTILLA DE CONCRETO FC=100 KG/CM2 DE 10 CM. DE ESP. PROMEDIO. INCLUYE ELABORACION DE CONCRETO, MANO DE OBRA Y HERRAMIENTA | M2. | 18.5
LOS-CIM01 | LOSA DE CIMENTACION DE CONCRETO ARMADO F'C= 250 KG/CM2 DE 20 CM DE PERALTE ARMADA CON ACERO DEL #4 @ 25 CM AMBOS LECHOS AMBOS SENTIDOS EL PRECIO INCLUYE: CIMBRADO, DESCIMBRADO, VIBRADO, CURADO, DESPERDICIOS, TRASLAPES Y TODO LO NECESARIO PARA LA CORRECTA INSTALACIÓN DE LOS TRABAJOS | M2 | 18.5
CTN-001 | CONTRATRABE DE CONCRETO ARMADO DE 0.25 X 0.40 MTS. ARMADA CON 6 VARILLAS DE NO 3 Y ESTRIBOS DE ALAMBRON ( NO 2) @ 15 CM., COLADA CON CONCRETO F'C=200 KG/CM2-3/4" ACABADO COMUN EL PRECIO INCLUYE: TRAZO , NIVELACION, CIMBRADO, ARMADO DE ACERO, COLADO, VIBRADO, CURADO, DESCIMBRADO, HERRAMIENTA, EQUIPO, ACARREOS, ELEVACIONES Y TODO LO NECESARIO PARA LA CORRECTA EJECUCION DE LOS TRABAJOS. (P.U.O.T) | ML | 18.2
ALBÑ-015 | MURO DE BLOCK MACIZO DE 15*20*40 CM, JUNTEADO CON MORTERO CEMENTO-ARENA EN PROPORCIÓN 1:3. INCLUYE TODOS LOS MATERIALES, HERRAMIENTAS Y6 LA MANO DE OBRA NECESARIA PARA LA ADECUADA EJECUCIÓN DE ESTOS TRABAJOS. | M2 | 39.58
CCR-001 | CADENA DE CERRAMIENTO DE CONCRETO ARMADO DE 0.25 X 0.25 MTS. ARMADA CON 6 VARILLAS DE NO 3 Y ESTRIBOS DE ALAMBRON ( NO 2) @ 15 CM., COLADA CON CONCRETO F'C=200 KG/CM2-3/4" ACABADO COMUN EL PRECIO INCLUYE: TRAZO , NIVELACION, CIMBRADO, ARMADO DE ACERO, COLADO, VIBRADO, CURADO, DESCIMBRADO, HERRAMIENTA, EQUIPO, ACARREOS, ELEVACIONES Y TODO LO NECESARIO PARA LA CORRECTA EJECUCION DE LOS TRABAJOS. (P.U.O.T) | ML | 17.2
K-001 | CASTILLO TIPO K-1 DE 25X20 CM DE CONCRETO F'C= 250 KG/CM2, ARMADO CON 4 VS #4, 4 VS #4 Y EST #2@15 CM. INCLUYE CIMBRA POR SUPERFICIE DE CONTACTO Y TODOS LOS MATERIALES, HERRAMIENTAS Y LA MANO DE OBRA NECESARIOS PARA LA ADECUADA EJECUCIÓN DE ESTOS TRABAJOS. | ML | 27.44
TRV-001 | TRABE TIPO T-1 DE 20X40 CM DE CONCRETO F'C= 250 KG/CM2, ARMADO CON 4 VS #3, 4 VS #4 Y EST #2@ 15 CM. INCLUYE CIMBRA POR SUPERFICIE DE CONTACTO Y TODOS LOS MATERIALES, HERRAMIENTAS Y LA MANO DE OBRA NECESARIOS PARA LA ADECUADA EJECUCIÓN DE ESTOS TRABAJOS. | ML | 4.3
LC-001 | LOSA DE CUBIERTA DE CONCRETO ARMADO F'C= 250 KG/CM2 DE 13 CM DE PERALTE ARMADA CON ACERO DEL #3 @ 15CM AMBOS LECHOS EL PRECIO INCLUYE: CIMBRADO, DESCIMBRADO, VIBRADO, CURADO, DESPERDICIOS, TRASLAPES Y TODO LO NECESARIO PARA LA CORRECTA INSTALACIÓN DE LOS TRABAJOS | M2 | 18.5
SAN-012 | REGISTRO DE 0.60 X 0.40 X 1.00 M (INT) DE TABIQUE ROJO RECOCIDO EN 13 CM JUNTEADO CON MORTERO CEMENTO-ARENA 1:4 ACABADO PULIDO PLANTILLA DE CONCRETO F'C=150 KG/CM2 EL PRECIO INCLUYE; TAPA DE CONCRETO, MATERIALES, MANO DE OBRA, HERRAMIENTA, EQUIPO Y TODO LO NECESARIO PARA SU CORRECTA EJECUCIÓN. (P.U.O.T) | PZA | 2
TAPA-001 | COLOCACION Y AMACIZADO DE MARCO PARA TAPA DE CISTERNA EL PRECIO INCLUYE; RANURAS, NIVELACION RECIBIR MARCO CON CONCRETO ACARREOS CORTES EQUIPO HERRAMIENTA Y TODO LO NECESARIO PARA LA CORRECTA EJECUCION DE LOS TRABAJOS. (P.U.O.T.) | PZA | 2
MURETE-01 | MURETE PARA INSTALACION ELECTRICA DE 2.25 M DE ALTO X 0.80 M DE ANCHO A BASE DE MURO DE BLOCK MACIZO CASTILLOS DE SECCION 15 X 15 ARMADOS CON 4 VR# 3 Y E#2@20, EL PRECIO INCLUYE: LOSA DE CONCRETO DE SECCION 75 X 75 PARA CUBRIR EQUIPO, ACABADO PARA RECIBIR PINTURA VINILICA, EMBOQUILLADO, MATERIAL, MANO DE OBRA, EQUIPO, HERRAMIENTA Y TODO LO NECESARIO PARA LA CORRECTA EJECUCION DE LOS TRABAJOS | PZA | 1
TRM-001 | ELABORACION DE TRAMPAS DE SOLIDOS DE 1.50 X 1.10 X 1.00 M (INT) ELABORADAS A BASE DE TABIQUE ROJO RECOCIDO EN 13 CM JUNTEADO CON MORTERO CEMENTO-ARENA 1:4 ACABADO PULIDO PLANTILLA DE CONCRETO F'C=150 KG/CM2 INCLUYE TAPA DE CONCRETO TRAZO, NIVELACION, EXCAVACION, RELLENO COMPACTADO DE OLGURA DE EXCAVACION, RECIBIR CONTRAMARCO DE ANGULO, Y TODO LO NECESARIO PARA LA CORRECTA EJECUCION DE LOS TRABAJOS (P.U.O.T.) | PZA | 1
PZO-001 | POZO DE ABSORCIÓN TIPO COMÚN DE 12.00 METROS DE ALTURA Y 1.80 METROS DE DIÁMETRO. CON MURO DE TABIQUE CUATRAPEADO PARA FORMAR HUECOS DE INFILTRACIÓN, ASENTADO CON MORTERO CEMENTO-ARENA EN PROPORCIÓN 1:4. INCLUYE: EXCAVACIÓN A MANO, FILTRO PERIMETRAL Y EN FONDO DE GRAVA DE 1 1/2", LOSA TAPA, ESCALERA TIPO MARINA A BASE DE VARILLA DE 5/8", CARGA Y ACARREO DE LOS MATERIALES SOBRANTES Y PRODUCTO DE LAS EXCAVACIONES Y/O DEMOLICIONES, Y TODOS LOS MATERIALES, MANO DE OBRA, EQUIPO, Y TODO LO NECESARIO PARA LA CORRECTA EJECUCIÓN DE LOS TRABAJOS. | PZA | 1
TOTAL FOSO DE CONFINAMIENTO
TOTAL DE PLANTA DE TRATAMIENTO
RED HIDRAÚLICA CONTRAINCENDIO
1 | RED HIDRAÚLICA CONTRAINCENDIO CON GABINETES
RED CONTRA INCENDIOS
SRC-I01 | MT. DE TUBO DE ACERO AL CARBONO CÉDULA 10, ASTM-A795 DE 3". INCLUYE: SUMINISTRO Y COLOCACIÓN | M | 16
SRC-I02 | MT. DE TUBO CÉDULA 40, C/C DE ACERO AL CARBONO, ASTM-A53 DE 4". INCLUYE: SUMINISTRO Y COLOCACIÓN | M | 3
SRC-I03 | MT. DE TUBO CÉDULA 40, C/C DE ACERO AL CARBONO, ASTM-A53 DE 3". INCLUYE: SUMINISTRO Y COLOCACIÓN | M | 6
SRC-I04 | MT. DE TUBO CÉDULA 40, C/C DE ACERO AL CARBONO, ASTM-A53 DE 2". INCLUYE: SUMINISTRO Y COLOCACIÓN | M | 79
SRC-I05 | MT. DE TUBO CÉDULA 40, C/C DE ACERO AL CARBONO, ASTM-A53 DE 1¼". INCLUYE: SUMINISTRO Y COLOCACIÓN | M | 6
SRC-I06 | MT. DE TUBO CÉDULA 40, C/C DE ACERO AL CARBONO, ASTM-A53 DE 3/4". INCLUYE: SUMINISTRO Y COLOCACIÓN | M | 1
SRC-I07 | MT. DE TUBO CÉDULA 40, C/C DE ACERO AL CARBONO, ASTM-A53 DE 1/2". INCLUYE: SUMINISTRO Y COLOCACIÓN | M | 19
SRC-I08 | TE ROSCADA, HM, GALVANIZADA CLASE 150 DE ½". INCLUYE: SUMINISTRO Y COLOCACIÓN | PZA | 2
SRC-I09 | CODO 90º SOLDABLE, EXTREMOS BISELADOS C. 40 3". INCLUYE: SUMINISTRO Y COLOCACIÓN | PZA | 2
SRC-I10 | CODO 90° EXTREMOS RANURADO DE 4". INCLUYE: SUMINISTRO Y COLOCACIÓN | PZA | 2
SRC-I11 | CODO 90° EXTREMOS RANURADO DE 3". INCLUYE: SUMINISTRO Y COLOCACIÓN | PZA | 2
SRC-I12 | CODO 90° EXTREMOS RANURADO DE 2". INCLUYE: SUMINISTRO Y COLOCACIÓN | PZA | 28
SRC-I13 | CODO 90º ROSCADO, HM CLASE 150 DE 2". INCLUYE: SUMINISTRO Y COLOCACIÓN | PZA | 4
SRC-I14 | CODO 90º ROSCADO, HM CLASE 150 DE 3/4". INCLUYE: SUMINISTRO Y COLOCACIÓN | PZA | 2
SRC-I15 | CODO 90º ROSCADO, HM GALVANIZADO CLASE 150 DE 1¼". INCLUYE: SUMINISTRO Y COLOCACIÓN | PZA | 3
SRC-I16 | CODO 90º ROSCADO, HM GALVANIZADO CLASE 150 DE ½". INCLUYE: SUMINISTRO Y COLOCACIÓN | PZA | 10
SRC-I17 | TUERCA UNIÓN NEGRA ROSCADA HM CLASE 150 DE ½". INCLUYE: SUMINISTRO Y COLOCACIÓN | PZA | 2
SRC-I18 | BRIDA DE ARO DESLIZABLE, SLIP-ON CLASE 150 4". INCLUYE: SUMINISTRO Y COLOCACIÓN | PZA | 2
SRC-I19 | BRIDA DE ARO DESLIZABLE, SLIP-ON CLASE 150 3". INCLUYE: SUMINISTRO Y COLOCACIÓN | PZA | 2
SRC-I20 | BRIDA-ADAPTADOR RANURADO DE 4". INCLUYE: SUMINISTRO Y COLOCACIÓN | PZA | 1
SRC-I21 | BRIDA-ADAPTADOR RANURADO DE 3". INCLUYE: SUMINISTRO Y COLOCACIÓN | PZA | 2
SRC-I22 | COPLE RÍGIDO RANURADO DE 4". INCLUYE: SUMINISTRO Y COLOCACIÓN | PZA | 7
SRC-I23 | COPLE RÍGIDO RANURADO DE 3". INCLUYE: SUMINISTRO Y COLOCACIÓN | PZA | 9
SRC-I24 | COPLE RÍGIDO RANURADO DE 2". INCLUYE: SUMINISTRO Y COLOCACIÓN | PZA | 65
SRC-I25 | COPLE FLEXIBLE RANURADO DE 4". INCLUYE: SUMINISTRO Y COLOCACIÓN | PZA | 2
SRC-I26 | COPLE FLEXIBLE RANURADO DE 3". INCLUYE: SUMINISTRO Y COLOCACIÓN | PZA | 6
SRC-I27 | COPLE FLEXIBLE RANURADO DE 2". INCLUYE: SUMINISTRO Y COLOCACIÓN | PZA | 4
SRC-I28 | COPLE FLEXIBLE RANURADO DE 1¼". INCLUYE: SUMINISTRO Y COLOCACIÓN | PZA | 2
SRC-I29 | NIPLE CÉD. 40 DE 1½" X 4". INCLUYE: SUMINISTRO Y COLOCACIÓN | PZA | 4
SRC-I30 | REDUCCIÓN EXCÉNTRICA SOLDABLE C. 40 DE 4" X 3". INCLUYE: SUMINISTRO Y COLOCACIÓN | PZA | 1
SRC-I31 | REDUCCIÓN EXCÉNTRICA SOLDABLE C. 40 DE 3" X 2½". INCLUYE: SUMINISTRO Y COLOCACIÓN | PZA | 2
SRC-I32 | RED. BUSHING ROSCADA DE HM C. 150 1¼" A 1". INCLUYE: SUMINISTRO Y COLOCACIÓN | PZA | 2
SRC-I33 | RED. BUSHING ROSCADA DE HM C. 150 1" A 3/4". INCLUYE: SUMINISTRO Y COLOCACIÓN | PZA | 1
SRC-I34 | RED. CAMPANA ROSCADA HM CLASE 150 ROSCADA 2" A 1½". INCLUYE: SUMINISTRO Y COLOCACIÓN | PZA | 4
SRC-I35 | MEDIO COPLE EXTREMO RANURADO CÉDULA 10 DE 3". INCLUYE: SUMINISTRO Y COLOCACIÓN | PZA | 2
SRC-I36 | MEDIO COPLE EXTREMO ROSCADO 3000 LB DE 1¼". INCLUYE: SUMINISTRO Y COLOCACIÓN | PZA | 1
SRC-I37 | MEDIO COPLE EXTREMO ROSCADO 3000 LB DE 1". INCLUYE: SUMINISTRO Y COLOCACIÓN | PZA | 2
SRC-I38 | MEDIO COPLE EXTREMO ROSCADO 3000 LB DE 1/2". INCLUYE: SUMINISTRO Y COLOCACIÓN | PZA | 3
SRC-I39 | TE MECÁNICA RANURADA DE 3" X 2". INCLUYE: SUMINISTRO Y COLOCACIÓN | PZA | 4
SRC-I40 | TE MECÁNICA ROSCADA DE 3" X 1½". INCLUYE: SUMINISTRO Y COLOCACIÓN | PZA | 1
SRC-I41 | TAPÓN CACHUCHA RANURADO DE 4". INCLUYE: SUMINISTRO Y COLOCACIÓN | PZA | 1
SRC-I42 | TAPÓN CACHUCHA RANURADO DE 3". INCLUYE: SUMINISTRO Y COLOCACIÓN | PZA | 1
SRC-I43 | SALIDA ROSCADA EN "TEE" PARA ROCIADOR DE 2" X ½". INCLUYE: SUMINISTRO Y COLOCACIÓN | PZA | 4
SRC-I44 | SOPORTE COLGANTE PARA TUBO DE 4". INCLUYE: SUMINISTRO Y COLOCACIÓN | PZA | 2
SRC-I45 | SOPORTE COLGANTE PARA TUBO DE 2". INCLUYE: SUMINISTRO Y COLOCACIÓN | PZA | 24
SRC-I46 | SOPORTE DE OSCILACIÓN LATERAL PARA TUBO DE 4". INCLUYE: SUMINISTRO Y COLOCACIÓN | PZA | 2
SRC-I47 | SOPORTE DE OSCILACIÓN LATERAL PARA TUBO DE 2". INCLUYE: SUMINISTRO Y COLOCACIÓN | PZA | 12
SRC-I49 | SOPORTE DE OSCILACIÓN LONGITUDINAL PARA TUBO DE 3". INCLUYE: SUMINISTRO Y COLOCACIÓN | PZA | 5
SRC-I51 | MANGUERA DE 1½" X 30 MT CON MECANISMO DE DESPLIEGUE RÁPIDO MODELO 2510 Y GABINETE DE SOBREPONER MODELO 1054, MARCA POTTER-ROEMER.. INCLUYE: SUMINISTRO Y COLOCACIÓN | PZA | 4
SRC-I52 | VÁLVULA EXTREMOS BRIDADOS OS&Y,CLASE 250 DE 3". INCLUYE: SUMINISTRO Y COLOCACIÓN | PZA | 2
SRC-I53 | VÁLVULA DE VÁSTAGO ROSCADA OS&Y,CLASE 200 DE 1¼". INCLUYE: SUMINISTRO Y COLOCACIÓN | PZA | 1
SRC-I54 | VÁLVULA ROSCADA TIPO ESFERA #150 DE 3/4". INCLUYE: SUMINISTRO Y COLOCACIÓN | PZA | 1
SRC-I55 | BOMBA CONTRA INCENDIO PARA 250 GPM @ 115 PSIG, MARCA WORTHINGTON ACOPLADA A MOTOR DE COMBUSTIÓN INTERNA DE 51 HP, MARCA PERKINS, CON TABLERO DE CONTROL DE ARRANQUE Y ACCESORIOS DEL MOTOR Y PERIFÉRICOS.. INCLUYE: SUMINISTRO Y COLOCACIÓN | PZA | 1
SRC-I56 | BOMBA CONTRA INCENDIO PARA 250 GPM @ 115 PSIG, MARCA WORTHINGTON, ACOPLADA A MOTOR ELÉCTRICO DE 40 HP, CON TABLERO DE CONTROL DE ARRANQUE Y ACCESORIOS DEL MOTOR Y PERIFÉRICOS, PARA OPERAR A 220 VCA.. INCLUYE: SUMINISTRO Y COLOCACIÓN | PZA | 1
SRC-I57 | BOMBA JOCKEY PARA 2 GPM @ 130 PSIG ACOPLADA A MOTOR ELÉCTRICO DE 2 HP, CON TABLERO DE CONTROL PARA OPERAR A 220 VCA. INCLUYE: SUMINISTRO Y COLOCACIÓN | PZA | 1
SRC-I58 | VÁLVULA ELIMINADORA DE AIRE DE 3/4". INCLUYE: SUMINISTRO Y COLOCACIÓN | PZA | 1
SRC-I59 | METRO DE TUBO DE PVC DR14 BLUE BRUTE DE 4". INCLUYE: SUMINISTRO Y COLOCACIÓN | M | 90
SRC-I60 | TE DE MJ X MJ X MJ DE 4". INCLUYE: SUMINISTRO Y COLOCACIÓN | PZA | 2
SRC-I61 | CODO MJ X MJ DE 90° X 4". INCLUYE: SUMINISTRO Y COLOCACIÓN | PZA | 3
SRC-I62 | JUNTA MECÁNCA SENCILLA CON ACCESORIOS DE 4". INCLUYE: SUMINISTRO Y COLOCACIÓN | PZA | 10
SRC-I63 | ADAPTADOR DE MJ X BRIDA DE 4". INCLUYE: SUMINISTRO Y COLOCACIÓN | PZA | 2
SRC-I64 | PLACA VOTEX DE 0.5M X 0.5M X ¼". INCLUYE: SUMINISTRO Y COLOCACIÓN | PZA | 2
SRC-I65 | PLACA ANTIHUMEDAD DE 0.4M X 0.4 M X ¼". INCLUYE: SUMINISTRO Y COLOCACIÓN | PZA | 2
SRC-I66 | TOMA SIAMESA DE 4" X 2 - 2½" ENTRADA TRACERA, CON TAPONES.. INCLUYE: SUMINISTRO Y COLOCACIÓN | PZA | 1
SRC-I67 | VÁLVULA DE AGUJA ROSCADA DE ¼" CLASE 150. INCLUYE: SUMINISTRO Y COLOCACIÓN | PZA | 10
SRC-I68 | RIZO VERTICAL ROSCADO NEGRO CED. 40 DE ¼". INCLUYE: SUMINISTRO Y COLOCACIÓN | PZA | 10
SRC-I69 | MANÓMETRO DE 0-300 PSI CARATULA DE 2½" PUERTO DE ¼". INCLUYE: SUMINISTRO Y COLOCACIÓN | PZA | 10
SRC-I70 | REDUCCIÓN BUSHING NEGRA ROSCADA DE ½" X ¼" CLASE 150. INCLUYE: SUMINISTRO Y COLOCACIÓN | PZA | 10
SRC-I71 | MATERIALES DE COBRE PARA LÍNEAS PILOTO. INCLUYE: SUMINISTRO Y COLOCACIÓN | PZA | 3
SRC-I72 | MATERIALES DE ACERO AL CARBONO PARA SISTEMA DE COMBUSTIBLE DIESEL Y TUBO DE ESCAPE DEL MOTOR. INCLUYE: SUMINISTRO Y COLOCACIÓN | PZA | 1
SRC-I73 | MATERIALES ELÉCTRICOS PARA CONECTADO DE TABLEROS A MOTORES DE LAS BOMBAS. INCLUYE: SUMINISTRO Y COLOCACIÓN | PZA | 1
TOTAL DE RED HIDRAULICA CONTRA INCENDIOS
CUARTO DE BOMBAS
EXC-001 | EXCAVACION EN CEPAS CON MAQUINARIA, INCLUYE AFINE DE TALUDES. MATERIAL SECO, TIPO II, ZONA B, PROFUNDIDAD DE 0.00 A 6.00 M. | M3. | 194.85
EXC-002 | AFINE Y COMPACTACION DE TERRENO NATURAL 90% PROCTOR, EN CEPAS DE EXCAVACION CON BAILARINA, INCLUYE INCORPORACION DE HUMEDAD, HERRAMIENTA Y MANO DE OBRA. | M2. | 55.67
RELL-001 | RELLENO CON MATERIAL PRODUCTO DE EXCAVACION COMPACTADO 90% PROCTOR CON BAILARINA O PLACA VIBRATORIA EN CAPAS DE 20 CM. EN CEPAS DE CIMENTACION. INCLUYE SUMINISTRO, ACARREO DE MATERIALES DENTRO DE LA OBRA, INCORPORACION DE HUMEDAD, MANO DE OBRA Y HERRAMIENTA. | M3. | 20.6
RLLM-002 | RELLENO CON MATERIAL DE BANCO (TEPETATE) COMPACTADO 95% PROCTOR CON EQUIPO MECANICO EN CAPAS DE 20 CM. INCLUYE SUMINISTRO, ACARREO DE MATERIALES, INCORPORACION DE HUMEDAD, EQUIPO Y T.L.N.P.S.C.E. | M3 | 20.6
PL-001 | PLANTILLA DE CONCRETO HECHO EN OBRA RESISTENCIA NORMAL AGREGADO MAXIMO 3/4", F'C=100 KG/CM2 DE 5 CM. DE ESPESOR. INCLUYE: MATERIALES, MANO DE OBRA, HERRAMIENTA, EQUIPO Y TODO LO NECESARIO PARA SU CORRECTA EJECUCION. (P.U.O.T). | M2 | 28
ZAP-C01 | ZAPATA CORRIDA DE 15*65 CM DE CONCRETO F'C= 250 KG/CM2 ARMADA CON 3 VS LONGITUDINALES #3 Y VS TRANSVERSALES #3 @ 20 CM. INCLUYE CIMBRA POR SUPERFICIE DE CONTACTO ACABADO COMÚN Y TODOS LOS MATERIALES, HERRAMIENTAS, EQUIPO Y LA MANO DE OBRA NECESARIOS PARA LA ADECUADA EJECUCIÓN DE ESTOS TRABAJOS. | ML | 28
CIMT-007 | ACERO DE REFUERZO EN CIMENTACION RESISTENCIA NORMAL FY=4200 KG/CM2 NO. 3 DIAMETRO DE 3/8", INCLUYE: SUMINISTRO, ACARREOS, HABILITADO, ARMADO Y TRASLAPES. | KG | 126.32
CIMT-007 | CIMBRA DE MADERA COMUN EN ZAPATAS CORRIDAS, ZAPATAS AISLADAS, CONTRATRABES, CADENAS DE LIGA Y DADOS DE CIMENTACION, INCLUYE: SUMINISTRO, ACARREOS, HABILITADO, CIMBRADO Y DESCIMBRADO. | M2 | 8.4
CIMT-007 | CONCRETO PREMEZCLADO F´C =250 KG/CM2 RESISTENCIA NORMAL T.M.A. 19 MM, EN CUALQUIER ELEMENTO ESTRUCTURAL DE CIMENTACION, INCLUYE: VACIADO CON BOMBA, REVENIMIENTO DE 14 CM, SUMINISTRO, VIBRADO CON EQUIPO MECANICO, ACOMODO, CURADO, PRUEBAS DE LABORATORIO Y T.L.N.P.S.C.E. | M3 | 2.93
MEB-001 | MURO DE ENRASE DE BLOCK SÓLIDO DE CONCRETO DE 15*20*40 CM JUNTEADO CON MORTERO CEMENTO-ARENA EN PROPORCIÓN 1:4 ACABADO COMÚN. INCLUYE TODOS LOS MATERIALES, HERRAMIENTAS Y LA MANO DE OBRA NECESARIOS PARA LA ADECUADA EJECUCIÓN DE ESTOS TRABAJOS. | M2 | 16.8
RELL-005 | RELLENO CON MATERIAL PRODUCTO DE LAS EXCAVACIONES PARA ALCANZAR NIVELES DE PROYECTO, EN CAPAS DE 20 CM. DE ESPESOR, COMPACTADO AL 95% PROCTOR, PREVIA INCORPORACION DE AGUA NECESARIA, MEDIDO COMPACTO. INCLUYE, ACARREOS, EQUIPO, HERRAMIENTA, MANO DE OBRA Y TODO LO NECESARIO PARA SU CORRECTA EJECUCION. (P.U.O.T.) | M3 | 7.24
IMP-001 | IMPERMEABILIZACION DE CADENA DE DESPLANTE EN CIMENTACION A BASE DE IMPERMEABILIZANTE ASFALTICO MICROFEST MARCA FESTER O SIMILAR O SIMILAR Y TIRA DE POLIETILENO DE 20 CM DE ANCHO INCLUYE; SUMINISTRO DE MATERIALES, APLICACION, DESPERDICIOS, HERRAMIENTA, MANO DE OBRA | ML. | 28
IMP-002 | DALA DL-1 DE 15*25 CM DE CONCRETO F'C= 250 KG/CM2, ARMADA CON 4 VS #3 Y ESTRIBOS #2 @ 20 CM. INCLUYE CIMBRA POR SUPERFICIE DE CONTACTO ACABADO COMÚN Y TODOS LOS MATERIALES, HERRAMIENTAS, EQUIPO Y LA MANO DE OBRA NECESARIOS PARA LA ADECUADA EJECUCIÓN DE ESTOS TRABAJOS. | ML | 84
TL-001 | TRABE DE LIGA TL-1 DE 25*35 CM DE CONCRETO F'C= 250 KG/CM2 ARMADA CON 2 VS #3, 3 VS #4 Y ESTRIBOS #2 @ 15 CM. INCLUYE CIMBRA POR SUPERFICIE DE CONTACTO ACABADO COMÚN Y TODOS LOS MATERIALES, HERRAMIENTAS, EQUIPO Y LA MANO DE OBRA NECESARIOS PARA LA ADECUADA EJECUCIÓN DE ESTOS TRABAJOS. | ML | 8.4
K-003 | CASTILLO K-1 DE 15*20 CM DE CONCRETO F'C= 250 KG/CM2, ARMADA CON 4 VS #3 Y ESTRIBOS #2 @ 20 CM. INCLUYE CIMBRA POR SUPERFICIE DE CONTACTO ACABADO COMÚN Y TODOS LOS MATERIALES, HERRAMIENTAS, EQUIPO Y LA MANO DE OBRA NECESARIOS PARA LA ADECUADA EJECUCIÓN DE ESTOS TRABAJOS. | ML | 24
CL-001 | COLUMNA C-1 DE 20*25 CM DE CONCRETO F'C= 250 KG/CM2 ARMADA CON 6VS#4 Y ESTRIBOS #3 @ 20 CM. INCLUYE CIMBRA POR SUPERFICIE DE CONTACTO ACABADO COMÚN Y TODOS LOS MATERIALES, HERRAMIENTAS, EQUIPO Y LA MANO DE OBRA NECESARIOS PARA LA ADECUADA EJECUCIÓN DE ESTOS TRABAJOS. | ML | 12
TRAB-001 | TRABE TA-1 DE 20*40 CM DE CONCRETO F'C= 250 KG/CM2 ARMADA CON 4 VS #3, 2 VS #4 Y EST #2 @ 20 CM. INCLUYE CIMBRA POR SUPERFICIE DE CONTACTO ACABADO COMÚN Y TODOS LOS MATERIALES, HERRAMIENTAS Y LA MANO DE OBRA NECESARIOS PARA LA ADECUADA EJECUCIÓN DE ESTOS TRABAJOS. | ML | 28
TRAB-002 | ELABORACIÓN DE PISO DE CONCRETO ARMADO DE 15 CM DE ESPESOR CONCRETO PREMEZCLADO F'C=250 KG/CM2, AGREGADO MÁXIMO 3/4" REFUERZO = MALLA 6 X 6 / 6-6 EN UNA CAPA ACABADO CON PEINE O A RAJA,EL PRECIO INCLUYE: MATERIAL, MANO DE OBRA , TENDIDO DE CONCRETO , VIBRADO, CURADO, HERRAMIENTA, RETIRO DE MATERIAL SOBRANTE Y TODO LO NECESARIO PARA SU CORRECTA EJECUCIÓN EN INTERIOR DE NAVE DE ALMACENAMIENTO SEGÚN PLANO. (P.U.O.T), | M2 | 41.2
TRAB-003 | MURO DE BLOCK MACIZO DE 15*20*40 CM, JUNTEADO CON MORTERO CEMENTO-ARENA EN PROPORCIÓN 1:3. INCLUYE TODOS LOS MATERIALES, HERRAMIENTAS Y6 LA MANO DE OBRA NECESARIA PARA LA ADECUADA EJECUCIÓN DE ESTOS TRABAJOS. | M2 | 84
LC-001 | LOSA DE CUBIERTA DE CONCRETO ARMADO F'C= 250 KG/CM2 DE 10 CM DE PERALTE ARMADA CON ACERO DEL #3 @ 20CM AMBOS LECHOS EL PRECIO INCLUYE: CIMBRADO, DESCIMBRADO, VIBRADO, CURADO, DESPERDICIOS, TRASLAPES Y TODO LO NECESARIO PARA LA CORRECTA INSTALACIÓN DE LOS TRABAJOS | M2 | 41.2
LOV-001 | HERRERÍA TIPO LOUVER PARA PUERTAS Y VENTANAS. INCLUYE TODOS LOS MATERIALES, HERRAMIENTAS, EQUIPO Y LA MANO DE OBRA NECESARIOS PARA LA ADECUADA EJECUCIÓN DE ESTOS TRABAJOS. | M2 | 29.08
APF-001 | APLANADO FINO EN MUROS INTERIOR Y EXTERIOR A PLOMO Y REGLA CON MORTERO CEMENTO CALHIDRA-ARENA 1:1:6 ESPESOR PROMEDIO=2 CM EL PRECIO INCLUYE: TRAZO NIVELACION, ANDAMIOS, ACARREOS, ELEVACIONES, PREPARACION DE MORTERO, LIMPIEZA DE AREA DE TRABAJOS Y TODO LO NECESARIO PARA LA CORRECTA EJECUCION DE LOS TRABAJOS. (P.U.O.T) | M2 | 168
PINT-001 | SUMINISTRO Y APLICACIÓN DE PINTURA VINILICA LÍNEA VINIMEX MARCA COMEX O SIMILAR LAVABLE EN MUROS, TRABES Y PLAFONES, TRABAJOS TERMINADOS, INCLUYE PREPARACION DE SUPERFICIE, REBABEAR Y PLASTE NECESARIO. | M2 | 125.2
ESCL-001 | ELABORACION DE ESCALERA DE EMERGENCIA REFORZADA CON ACERO DEL # 3@ 20 COLADA CON CONCRETO F'C=250 KG/CM2-3/4" ACABADO COMUN. PARA SUBIR UNA ALTURA DE 3.50 M EL PRECIO INCLUYE: TRAZO , NIVELACION, CIMBRADO, ARMADO DE ACERO, COLADO, VIBRADO, CURADO, DESCIMBRADO, HERRAMIENTA, EQUIPO, ACARREOS, ELEVACIONES Y TODO LO NECESARIO PARA LA CORRECTA EJECUCION DE LOS TRABAJOS. (P.U.O.T) . | PZA | 1
TOTAL CUARTO DE BOMBAS
TOTAL DE RED HIDARUALICA CONTRAINCENDIOS
PLAZA DE ACCESO DE CONCRETO
1 | ESTACIONAMIENTO Y VIALIDADES PLAZA
PRE-001 | TRAZO Y NIVELACION DE TERRENO PARA DESPLANTE DE ESTRUCTURA, DE 1000 A 2000 M2 , ESTABLECIENDO REFERENCIAS Y BANCOS DE NIVEL, CON EQUIPO TOPOGRAFICO. INCLUYE MANO DE OBRA, EQUIPO Y HERRAMIENTA | M2 | 2390.25
GRN-001 | GUARNICION DE CONCRETO HIDRAULICO HECHO EN OBRA F'C= 150 KG/CM2 DE SECCION 15 X 20 X 40, ACABADO CON VOLTEADOR EN AMBAS ARISTAS, INCL.: ELABORACION DE CONCRETO, PREPARACION DE LA SUPERFICIE (EXCAVACION O RELLENO EN 15 CM DE ESPESOR EN PROMEDIO),CIMBRA METALICA AMBAS CARAS A LA ALTURA DE LA GUARNICION, DESCIMBRADO, ACARREOS DE MATERIAL PARA ELABORAR CONCRETO, LIMPIEZA FINAL DE OBRA, MATERIALES, MANO DE OBRA Y HERRAMIENTA.(P.U.O.T) | ML | 210.17
UAH-ALB-135 | PISO ESTAMPADO DE CONCRETO ARMADO DE 10 CM DE ESPESOR CONCRETO HECHO EN OBRA F'C=150 KG/CM2 EN COLOR, AGREGADO MAXIMO 3/4" REFUERZO = MALLA 6/6-10/10, EN PIEDRAS DE 4 X 4 MT. MAXIMO, INCLUYE: SUMINISTRO Y ACARREO DE LOS MATERIALES, EJECUCION, CURADO, CIMBRA Y DESCIMBRA, USO DE MOLDE COLOR PARA CEMENTO, EQUIPO, MANO DE OBRA, HERRAMIENTA Y T.L.N.P.S.C.E. | M2 | 1158.13
BNQ-005 | LOSAS PARA BANQUETA DE CONCRETO HIDRAULICO HECHO EN OBRA F'C= 150 KG/CM2 DE 10 CM DE ESPESOR, ACABADO PULIDO RAYADO, VOLTEADOR EN PERIMETRO, EN TRAMOS DE 2.50M INCL.: ELABORACION DE CONCRETO, PREPARACION DE LA SUPERFICIE (EXCAVACION Y/O RELLENO),CIMBRA METALICA A LA ALTURA DEL ESPESOR DE LA LOSA, DESCIMBRADO, ACARREOS DE MATERIAL PARA ELABORAR CONCRETO, LIMPIEZA FINAL DE OBRA, MATERIALES, MANO DE OBRA Y HERRAMIENTA. (P.U.O.T) | M2 | 124.99
TOTAL DE ESTACIONAMIENTOY VIALIDADES DE PLAZA
2 | JARDINERÍA
JARD-001 | TENDIDO DE TIERRA VEGETAL PARA TALUDES DE JARDINERIA PRODUCTO DE EXCAVACIONES. INCLUYE ACARREOS, ACOMODO, FORMACION DE TALUDES, RASTRILLADO, HERRAMIENTA Y MANO DE OBRA. | M3 | 472.03
JARD-002 | PASTO ALFOMBRA EN JARDINES. INCLUYE: PREPARACION FINAL DE LA SUPERFICIE, SUMINISTRO, COLOCACION, HERRAMIENTA Y MANO DE OBRA. | M2 | 498.39
JARD-005 | ARBOL CEDRO LIMON, DE 1.50 M. DE ALTURA. INCLUYE: SUMINISTRO, ACARREOS, CEPAS, COLOCACION EN AREAS VERDES, RELLENOS, HERRAMIENTA Y MANO DE OBRA. | PZA | 75
TOTAL DE JARDINERIA
3 | SEÑALETICA HORIZONTAL Y VERTICAL E INSTITUCIONAL
SEÑALETICA VERTICAL
SE-VER.01 | SUM. DE SEÑAL RESTRICTIVA SR-SP-SIS DE 71 X 71 CM. PASO PEATONAL SEGUN DISEÑO EN PROYECTO; FABRICADA EN LAMINA GALVANIZADA CAL 16, ACABADO EN FONDO REFLEJANTE GRADO ALTA INTENSIDAD E IMPRESION SERIGRAFICA CON PROTECCION ANTIGRAFITTI, INCLUYE POSTE SOPORTE DE PTR DE 2"" X 2"" X 3.00 M CAL 14 GALVANIZADO, | PZA | 3
SE-VER.05 | SUM. DE SEÑAL RESTRICTIVA SR-SP-SIS DE 71 X 71 CM. ENTRADA SEGUN DISEÑO EN PROYECTO FABRICADA EN LAMINA GALVANIZADA CAL 16, ACABADO EN FONDO REFLEJANTE GRADO ALTA INTENSIDAD E IMPRESION SERIGRAFICA CON PROTECCION ANTIGRAFITTI, INCLUYE POSTE SOPORTE DE PTR DE 2"" X 2"" X 3.00 M CAL 14 GALVANIZADO, | PZA | 1
SE-VER.06 | SUM. DE SEÑAL RESTRICTIVA SR-SP-SIS DE 71 X 71 CM. SALIDA SEGUN DISEÑO EN PROYECTO FABRICADA EN LAMINA GALVANIZADA CAL 16, ACABADO EN FONDO REFLEJANTE GRADO ALTA INTENSIDAD E IMPRESION SERIGRAFICA CON PROTECCION ANTIGRAFITTI, INCLUYE POSTE SOPORTE DE PTR DE 2"" X 2"" X 3.00 M CAL 14 GALVANIZADO, | PZA | 1
SE-VER.02 | SUM. DE SEÑAL RESTRICTIVA SR-SP-SIS DE 71 X 71 CM. "PARADERO" SEGUN DISEÑO EN PROYECTO FABRICADA EN LAMINA GALVANIZADA CAL 16, ACABADO EN FONDO REFLEJANTE GRADO ALTA INTENSIDAD E IMPRESION SERIGRAFICA CON PROTECCION ANTIGRAFITTI, INCLUYE POSTE SOPORTE DE PTR DE 2"" X 2"" X 3.00 M CAL 14 GALVANIZADO, | PZA | 1
TOTAL DE SEÑALETICA VERTICAL
SEÑALETICA HORIZONTAL
SE-HOR-04 | SUMINISTRO Y APLICACIÓN DE PINTURA VÍAL COLOR AMARILLO MARCA COMEX O SIMILAR EN GUARNICIONES. INCLUYE; HERRAMIENTA, MATERIAL, MANO DE OBRA Y TODO LO NECESARIO PARA SU CORRECTA EJECUCIÓN. | ML | 210.17
TOTAL DE SEÑALETICA HORIZONTAL
SEÑALETICA INSTITUCIONAL
UAEH-3D | FABRICACIÓN Y COLOCACIÓN DE FIGURAS Y LETRAS 3D LUMINOSAS, CON ALTURA DE 3.25 M GARZA INSTITUCIONAL Y LETRAS ALTURA DE 1.50 M SOBRE BASE METÁLICA 0.30 X 0.60 M, CON FRENTE TRASLÚCIDO IMPRESO EN COLORES Y REALCE METÁLICO AL CONTORNO, ILUMINADAS INTERIORMENTE CON LÁMPARAS LED Y BASE METÁLICA. INCLUYE; HERRAMIENTA, MATERIAL, MANO DE OBRA Y TODO LO NECESARIO PARA LA CORRECTA EJECUCIÓN DE LOS TRABAJOS | PZA | 1
TOTAL DE SEÑALETICA INSTITUCIONAL
TOTAL DE SEÑALETICA VERTICAL Y HORIZONTAL
4 | ALUMBRADO EXTERIOR (LUMINARIAS)
LMN-016 | LUMINARIA SOLAR INTELIGENTE, SUMINISTRO, COLOCACIÓN Y PUESTA EN SERVICIO. MARCA ROAD SMART, MODELO FLYBIRD LIGHT ML-FL-15 DE 15W Y 2260 LM, TIENE PROTECCIÓN IP65, 5 AÑOS DE GARANTÍA Y 10 VIDA ÚTIL CAMBIANDO LA BATERIA CADA 5 AÑOS, TIENE CARCASA DE ALUMINIO, INCLUYE CONECTOR MC4 MACHO, CONECTOR MC4 HEMBRA, SENSOR DE DISTANCIA DE 5-10M, CONTROL REMOTO PARA OPERACIÓN MANUAL Y MODO DEMO, LA BASE DEL PANEL SOLAR ES AJUSTABLE PARA UN MEJOR ANGULO DE INCIDENCIA SOLAR, ES MONO CRISTALINO DE ALTA EFICIENCIA DE 50W, CON DIMENSIONES DE 610MM X 541 MM, SUS CERTIFICACIONES SON: ISO 9001, UKAS QUALITY MANAGMENT, LA BATERÍA ES DE LITIO DE 170WH/12.8V, DA HASTA 4 DÍAS DE RESPALDO CONSIDERANDO DÍAS LLUVIOSOS, TIENE VIDA ÚTIL DE HASTA 8 AÑOS Y ES RESISTENTE A ALTAS TEMPERATURAS, EL TIEMPO DE CARGA COMPLETA AL 100% ES DE 5.5HRS, LA LUZ LED ES DE ALTA EFICIENCIA DE 15W, 2260 LM Y MAS DE 50000 HRS DE VIDA ÚTIL, CONTIENE 24 LEDS POR LAMPARA, LA LUMINARIA TIENE UN DISEÑO ELEGANTE CON UN JUEGO DE LEDS QUE CAMBIAN A 5 DISTINTOS COLORES CADA 5 SEGUNDOS Y TOTALMENTE PROGRAMABLE., INCLUYE MANO DE OBRA, GRUA, EQUIPO DE SEGURIDAD PERSONAL, HERRAMIENTAS Y TODOS LOS MATERIALES NESESARIOS PARA SU CORRECTA COLOCACION Y FUNCIONALIDAD. | PZA | 20
ELE-ALUM25 | POSTE CONICO GALVANIZADO Y BASE DE CONCRETO, SUMINISTRO Y COLOCACIÓN PARA RECIBIR LUMINARIA SOLAR, EL POSTE ES DE 6M DE ALTURA CONICO, 5" DE DIAMETRO EN BASE 3" EN PUNTA, ESPESOR CEDULA 30. BASE PLACA METALICA DE 30CM POR LADO, 3/8 " DE ESPESOR, RANURAS EN BASE DE POSTE DE 7/8 DE DIAMETRO, PROLONGADAS 1 1/2" Y COLOCADAS 19CM A CENTRO ENTRE ELLAS, CARTABONES DE 4 PIEZAS DE 4" DE LARGO, SOLERA METALICA DE 1/4" *1 1/2", FABRICACIÓN DE CRUCETA GALVANIZADA TIPO RECTO PINTADO PARA RECIBIR LUMINARIA SOLARE DE 120 CM DE LARGO, 2 1/2" DE DIÁMETRO, INCLUYE MATERIAL, ESTRUCTURA ELABORADA. FABRICADOS CON MATERIALES DE PRIMERA CALIDAD, INCLUYE MANO DE OBRA, GRUA, EQUIPO DE SEGURIDAD PERSONAL, HERRAMIENTAS Y TODOS LOS MATERIALES NECESARIOS PARA SU CORRECTA INSTALACION Y FUNCIONALIDAD. | PZA | 20
TOTAL DE ALUMBRADO EXTERIOR
5 | MOBILIARIO URBANO
MOBILIARIO URBANO
MOB.03 | SUMINISTRO Y COLOCACION DE TOTEM ELIPTICO INOX TULANCINGO MODELO TOT ELIP TUL INOXL TIPO ECOLOGICO O SIMILAR . INCL. MATERIALES MENORES DE CONSUMO, 2 MUERTOS DE CONCRETO DE 0.20 X0.20 X 0.20 M O TORNILLOS, MANO DE OBRA Y HERRAMIENTA. | PZA | 2
MOB.02 | SUMINISTRO Y COLOCACION DE BOTE ESPECIAL MODELO BTUB ESPTUL TIPO ECOLOGICO O SIMILAR . INCL. MATERIALES MENORES DE CONSUMO, 2 MUERTOS DE CONCRETO DE 0.20 X0.20 X 0.20 M O TORNILLOS, MANO DE OBRA Y HERRAMIENTA. | PZA | 9
MOB.01 | SUMINISTRO Y COLOCACION DE BANCA ESPECIAL MODELO BCUB ESPTUL TIPO ECOLOGICO O SIMILAR . INCL. MATERIALES MENORES DE CONSUMO, 2 MUERTOS DE CONCRETO DE 0.20 X0.20 X 0.20 M O TORNILLOS, MANO DE OBRA Y HERRAMIENTA | PZA | 9
TOTAL DE MOBILIARIO URBANO
MOBILIARIO GIMNASIO
M-GYM01 | SUMINISTRO Y COLOCACION DE EQUIPO PARA EJERCICIOS AL AIRE LIBRE TIPO POTRO O SIMILAR MARCA MUPA .INCL. MATERIALES MENORES DE CONSUMO, 2 MUERTOS DE CONCRETO DE 0.20 X0.20 X 0.20 M O TORNILLOS, MANO DE OBRA Y HERRAMIENTA | PZA | 1
M-GYM02 | SUMINISTRO Y COLOCACION DE EQUIPO PARA EJERCICIOS AL AIRE LIBRE PARA ABDOMINALES O SIMILAR MARCA MUPA .INCL. MATERIALES MENORES DE CONSUMO, 2 MUERTOS DE CONCRETO DE 0.20 X0.20 X 0.20 M O TORNILLOS, MANO DE OBRA Y HERRAMIENTA | PZA | 1
M-GYM03 | SUMINISTRO Y COLOCACION DE EQUIPO PARA EJERCICIOS AL AIRE LIBRE CAMINADOR AINDIVIDUAL O SIMILAR MARCA MUPA .INCL. MATERIALES MENORES DE CONSUMO, 2 MUERTOS DE CONCRETO DE 0.20 X0.20 X 0.20 M O TORNILLOS, MANO DE OBRA Y HERRAMIENTA | PZA | 1
M-GYM04 | SUMINISTRO Y COLOCACION DE EQUIPO PARA EJERCICIOS AL AIRE LIBRE EJERCITADOR PARA PIERNA ELIPTICO O SIMILAR MARCA MUPA .INCL. MATERIALES MENORES DE CONSUMO, 2 MUERTOS DE CONCRETO DE 0.20 X0.20 X 0.20 M O TORNILLOS, MANO DE OBRA Y HERRAMIENTA | PZA | 1
M-GYM05 | SUMINISTRO Y COLOCACION DE EQUIPO PARA EJERCICIOS AL AIRE LIBRE EJERCITADOR TIPO REMO O SIMILAR MARCA MUPA .INCL. MATERIALES MENORES DE CONSUMO, 2 MUERTOS DE CONCRETO DE 0.20 X0.20 X 0.20 M O TORNILLOS, MANO DE OBRA Y HERRAMIENTA | PZA | 1
M-GYM06 | SUMINISTRO Y COLOCACION DE EQUIPO PARA EJERCICIOS AL AIRE LIBRE EJERCITADOR PARA ABDOMEN Y ESPALDA O SIMILAR MARCA MUPA .INCL. MATERIALES MENORES DE CONSUMO, 2 MUERTOS DE CONCRETO DE 0.20 X0.20 X 0.20 M O TORNILLOS, MANO DE OBRA Y HERRAMIENTA | PZA | 1
M-GYM07 | SUMINISTRO Y COLOCACION DE EQUIPO PARA EJERCICIOS AL AIRE LIBRE DOBLE PARA PECHO O SIMILAR MARCA MUPA .INCL. MATERIALES MENORES DE CONSUMO, 2 MUERTOS DE CONCRETO DE 0.20 X0.20 X 0.20 M O TORNILLOS, MANO DE OBRA Y HERRAMIENTA | PZA | 1
TOTAL DE MOBILIARIO GIMNASIO
TOTAL DE MOBILIARIO URBANO
6 | CISTERNAS PLUVIAL, HIDRAULICA Y VS INCENDIOS
CISTERNA AGUA POTABLE 60 M3
TRAZ-001 | TRAZO Y NIVELACION DE TERRENO PARA DESPLANTE DE ESTRUCTURA, DE 1000 A 2000 M2 , ESTABLECIENDO REFERENCIAS Y BANCOS DE NIVEL, CON EQUIPO TOPOGRAFICO. INCLUYE MANO DE OBRA, EQUIPO Y HERRAMIENTA | M2 | 48.88
EXC-004 | EXCAVACION EN CEPAS CON MAQUINARIA, INCLUYE AFINE DE TALUDES. MATERIAL SECO, TIPO II, ZONA B, PROFUNDIDAD DE 0.00 A 6.00 M. | M3. | 132.96
CM-001 | PLANTILLA DE CONCRETO FC=100 KG/CM2 DE 10 CM. DE ESP. PROMEDIO. INCLUYE ELABORACION DE CONCRETO, MANO DE OBRA Y HERRAMIENTA | M2. | 48.88
CARCM-004 | ELABORACION DE CARCAMO DE BOMBEO A BASE DE CONCRETO ARMADO SECCION 0.40 X 0.40 X 0.40 DE 15 CM DE ESPESOR CONCRETO HECHO EN OBRA F'C=200 KG/CM2, AGREGADO MAXIMO 1 1/2" ARMADO CON VARILLA DEL NO. 3 @ 18 CMS AMBOS SENTIDOS AMBOS LECHOS, ACABADO PULIDO LOSETA EL PRECIO INCLUYE AFINE DE TERRENO PARA RECIBIR CONCRETO, CIMBRADO, COLADO, VIBRADO CURADO, EQUIPO, MANO DE OBRA, HERRAMIENTA Y TTODO LO NECESARIO PARA LA CORRECTA ELABORACION DE FIRME DE CONCRETO. (P.U.O.T) | PZA | 2
LOSA-001 | ELABORACION DE LOSA DE CIMENTACION PERALTE = 20 CM SEGUN CALCULO ESTRUCTURAL ARMADA CON 2 CAMAS DE VARILLA DEL NO. 3 @ 25 CMS EN AMBOS SENTIDOS AMBOS LECHOS Y BASTONES DE 0.80 CM DEL NO. 3@30, EN EL LADO CORTO, EL PRECIO INCLUYE: TRAZO , NIVELACION, CIMBRADO PERIMETRAL ( ENCACHETADO ) DONDE SE REQUIERA , ARMADO DE ACERO, CORTES DE MALLA, COLADO, VIBRADO, CURADO, DESCIMBRADO, HERRAMIENTA, EQUIPO, ACARREOS, ELEVACIONES Y TODO LO NECESARIO PARA LA CORRECTA EJECUCION DE LOS TRABAJOS. (P.U.O.T) | M2 | 34.32
MURO-005 | ELABORACION DE MURO DE CONCRETO DE 20 CM DE ESPESOR SEGUN CALCULO ESTRUCTURAL ARMADA CON 2 CAMAS DE VARILLA DEL NO. 3 @ 25 CMS EN SENTIDO HORIZONTAL Y VARILLA DEL NO. 3 @ 20 CMS EN SENTIDO VERTICAL , AMBOS LECHOS, EL PRECIO INCLUYE: TRAZO , NIVELACION, CIMBRADO PERIMETRAL ( ENCACHETADO ) DONDE SE REQUIERA , ARMADO DE ACERO, CORTES DE MALLA, COLADO, VIBRADO, CURADO, DESCIMBRADO, HERRAMIENTA, EQUIPO, ACARREOS, ELEVACIONES Y TODO LO NECESARIO PARA LA CORRECTA EJECUCION DE LOS TRABAJOS. (P.U.O.T) | M2 | 90.32
TAP-001 | ELABORACION DE LOSA TAPA PERALTE = 12 CM SEGUN CALCULO ESTRUCTURAL ARMADA CON 1 CAMA DE VARILLA DEL NO. 3 @ 18 CMS EN AMBOS SENTIDOS Y BASTONES DE 0.80 CM DEL NO. 3@30,, EL PRECIO INCLUYE: TRAZO , NIVELACION, CIMBRADO PERIMETRAL ( ENCACHETADO ) DONDE SE REQUIERA , ARMADO DE ACERO, CORTES DE MALLA, COLADO, VIBRADO, CURADO, DESCIMBRADO, HERRAMIENTA, EQUIPO, ACARREOS, ELEVACIONES Y TODO LO NECESARIO PARA LA CORRECTA EJECUCION DE LOS TRABAJOS. (P.U.O.T) | M2 | 34.32
CTR-001 | CONTRATRABE DE CONCRETO ARMADO DE 0.25 X 0.40 MTS. ARMADA CON 6 VARILLAS DE NO 3 Y ESTRIBOS DE ALAMBRON ( NO 2) @ 15 CM., COLADA CON CONCRETO F'C=200 KG/CM2-3/4" ACABADO COMUN EL PRECIO INCLUYE: TRAZO , NIVELACION, CIMBRADO, ARMADO DE ACERO, COLADO, VIBRADO, CURADO, DESCIMBRADO, HERRAMIENTA, EQUIPO, ACARREOS, ELEVACIONES Y TODO LO NECESARIO PARA LA CORRECTA EJECUCION DE LOS TRABAJOS. (P.U.O.T) | ML | 7.8
PRE-007 | RELLENO CON MATERIAL DE BANCO (TEPETATE) COMPACTADO 95% PROCTOR CON EQUIPO MECANICO EN CAPAS DE 20 CM. INCLUYE SUMINISTRO, ACARREO DE MATERIALES, INCORPORACION DE HUMEDAD, EQUIPO Y T.L.N.P.S.C.E. | M3 | 40.28
CHUL | CHULEADO EN MUROS CON MORTERO CEMENTO-CALHIDRA-ARENA 1:1:8 ESPESOR PROMEDIO = 2.5 CM EL PRECIO INCLUYE: ELEVACIONES DE MATERIALES, ANDAMIO, HERRAMIENTA, EQUIPO, MANO DE OBRA , Y TODO LO NECESARIO PARA SU CORRECTA EJECUCION. (P.U.O.T.) | M2 | 124.62
CHAFL-001 | ELABORACION DE CHAFLAN DE CONCRETO EN MUROS CON MORTERO CEMENTO-CALHIDRA-ARENA 1:1:8 ESPESOR PROMEDIO = 2.5 CM EL PRECIO INCLUYE: ELEVACIONES DE MATERIALES, ANDAMIO, HERRAMIENTA, EQUIPO, MANO DE OBRA , Y TODO LO NECESARIO PARA SU CORRECTA EJECUCION. (P.U.O.T.) | ML | 30
TP-001 | COLOCACION Y AMACIZADO DE MARCO PARA TAPA DE CISTERNA EL PRECIO INCLUYE; RANURAS, NIVELACION RECIBIR MARCO CON CONCRETO ACARREOS CORTES EQUIPO HERRAMIENTA Y TODO LO NECESARIO PARA LA CORRECTA EJECUCION DE LOS TRABAJOS. (P.U.O.T.) | PZA | 2
IMPSLL-01 | SUMINISTRO Y APLICACIÓN DE SISTEMA DE IMPERMEABILIZADO EN CISTERNA SELLOKOTE, EL PRECIO INCLUYE: LIMPIEZA DE SUPERFICIE, HUMECTACIÓN, ESMERILADO Y APLICACIÓN DEL SISTEMA Y TODO LO NECESARIO PARA SU CORRECTA EJECUCIÓN. | M2 | 124.62
HER-CE-0013 | FABRICACION DE TAPAS PARA CISTERNA Y FOSA SEPTICA DE 60 X 80 CMS, A BASE DE PLACA DE 5/16" DE ESPESOR MARCO DE ANGULO DE 1 1/2" X 3/16" Y CONTRAMARCO DE ANGULO DE 1 1/2" X 1/4" Y BISAGRAS SOLDABLES DE 1/4" DE EL PRECIO INCLUYE TRAZO, CORTES, SOLDADURA, MATERIAL MANO DE OBRA , DESPERDICIOS, TRASLADOS, ACAREOS, COLOCACIÓN CON TAQUETES AL PISO, Y TODO LO NECESARIO PARA LA CORRECTA EJECUCION DE LOS TRABAJOS. (P.U.O.T). | PZA | 2
SCA-M-001 | ESCALERA TIPO MARINA FABRICADA A BASE DE TUBO DE ACERO DE 3.00 METROS DE ALTURA (SOLAMENTE PELDAÑOS, SIN GUARDA PROTECTORA). INCLUYE PINTURA DE ESMALTE ANTICORROSIVO COMO ACABADO FINAL Y TODOS LOS MATERIALES, HERRAMIENTAS Y LA MANO DE OBRA NECESARIA PARA LA ADECUADA EJECUCIÓN DE ESTOS TRABAJOS. | PZA | 2
BOMB-001 | SUMINISTRO E INSTALACIÓN DE BOMBA DE ACHIQUE DE 3/4 H.P. INCLUYE ALIMENTACIÓN ELÉCTRICA, TUBERÍA, Y TODOS LOS MATERIALES, HERRAMIENTAS, EQUIPO Y LA MANO DE OBRA NECESARIOS PARA LA ADECUADA EJECUCIÓN DE ESTOS TRABAJOS. | PZA | 2
TOTAL CISTERNA DE AGUA POTABLE (60 M3)
CISTERNA AGUAS PLUVIALES 30 M3
PRE-001 | TRAZO Y NIVELACION DE TERRENO PARA DESPLANTE DE ESTRUCTURA, DE 1000 A 2000 M2 , ESTABLECIENDO REFERENCIAS Y BANCOS DE NIVEL, CON EQUIPO TOPOGRAFICO. INCLUYE MANO DE OBRA, EQUIPO Y HERRAMIENTA | M2 | 24.44
PRE-009 | EXCAVACION EN CEPAS CON MAQUINARIA, INCLUYE AFINE DE TALUDES. MATERIAL SECO, TIPO II, ZONA B, PROFUNDIDAD DE 0.00 A 6.00 M. | M3. | 66.48
CM-001 | PLANTILLA DE CONCRETO FC=100 KG/CM2 DE 10 CM. DE ESP. PROMEDIO. INCLUYE ELABORACION DE CONCRETO, MANO DE OBRA Y HERRAMIENTA | M2. | 24.44
CARC-004 | ELABORACION DE CARCAMO DE BOMBEO A BASE DE CONCRETO ARMADO SECCION 0.40 X 0.40 X 0.40 DE 15 CM DE ESPESOR CONCRETO HECHO EN OBRA F'C=200 KG/CM2, AGREGADO MAXIMO 1 1/2" ARMADO CON VARILLA DEL NO. 3 @ 18 CMS AMBOS SENTIDOS AMBOS LECHOS, ACABADO PULIDO LOSETA EL PRECIO INCLUYE AFINE DE TERRENO PARA RECIBIR CONCRETO, CIMBRADO, COLADO, VIBRADO CURADO, EQUIPO, MANO DE OBRA, HERRAMIENTA Y TTODO LO NECESARIO PARA LA CORRECTA ELABORACION DE FIRME DE CONCRETO. (P.U.O.T) | PZA | 1
LOSAC-01 | ELABORACION DE LOSA DE CIMENTACION PERALTE = 20 CM SEGUN CALCULO ESTRUCTURAL ARMADA CON 2 CAMAS DE VARILLA DEL NO. 3 @ 25 CMS EN AMBOS SENTIDOS AMBOS LECHOS Y BASTONES DE 0.80 CM DEL NO. 3@30, EN EL LADO CORTO, EL PRECIO INCLUYE: TRAZO , NIVELACION, CIMBRADO PERIMETRAL ( ENCACHETADO ) DONDE SE REQUIERA , ARMADO DE ACERO, CORTES DE MALLA, COLADO, VIBRADO, CURADO, DESCIMBRADO, HERRAMIENTA, EQUIPO, ACARREOS, ELEVACIONES Y TODO LO NECESARIO PARA LA CORRECTA EJECUCION DE LOS TRABAJOS. (P.U.O.T) | M2 | 17.16
MURO-005 | ELABORACION DE MURO DE CONCRETO DE 20 CM DE ESPESOR SEGUN CALCULO ESTRUCTURAL ARMADA CON 2 CAMAS DE VARILLA DEL NO. 3 @ 25 CMS EN SENTIDO HORIZONTAL Y VARILLA DEL NO. 3 @ 20 CMS EN SENTIDO VERTICAL , AMBOS LECHOS, EL PRECIO INCLUYE: TRAZO , NIVELACION, CIMBRADO PERIMETRAL ( ENCACHETADO ) DONDE SE REQUIERA , ARMADO DE ACERO, CORTES DE MALLA, COLADO, VIBRADO, CURADO, DESCIMBRADO, HERRAMIENTA, EQUIPO, ACARREOS, ELEVACIONES Y TODO LO NECESARIO PARA LA CORRECTA EJECUCION DE LOS TRABAJOS. (P.U.O.T) | M2 | 45.16
TAPA-001 | ELABORACION DE LOSA TAPA PERALTE = 12 CM SEGUN CALCULO ESTRUCTURAL ARMADA CON 1 CAMA DE VARILLA DEL NO. 3 @ 18 CMS EN AMBOS SENTIDOS Y BASTONES DE 0.80 CM DEL NO. 3@30,, EL PRECIO INCLUYE: TRAZO , NIVELACION, CIMBRADO PERIMETRAL ( ENCACHETADO ) DONDE SE REQUIERA , ARMADO DE ACERO, CORTES DE MALLA, COLADO, VIBRADO, CURADO, DESCIMBRADO, HERRAMIENTA, EQUIPO, ACARREOS, ELEVACIONES Y TODO LO NECESARIO PARA LA CORRECTA EJECUCION DE LOS TRABAJOS. (P.U.O.T) | M2 | 17.16
CTB-001 | CONTRATRABE DE CONCRETO ARMADO DE 0.25 X 0.40 MTS. ARMADA CON 6 VARILLAS DE NO 3 Y ESTRIBOS DE ALAMBRON ( NO 2) @ 15 CM., COLADA CON CONCRETO F'C=200 KG/CM2-3/4" ACABADO COMUN EL PRECIO INCLUYE: TRAZO , NIVELACION, CIMBRADO, ARMADO DE ACERO, COLADO, VIBRADO, CURADO, DESCIMBRADO, HERRAMIENTA, EQUIPO, ACARREOS, ELEVACIONES Y TODO LO NECESARIO PARA LA CORRECTA EJECUCION DE LOS TRABAJOS. (P.U.O.T) | ML | 3.9
RELLN-001 | RELLENO CON MATERIAL DE BANCO (TEPETATE) COMPACTADO 95% PROCTOR CON EQUIPO MECANICO EN CAPAS DE 20 CM. INCLUYE SUMINISTRO, ACARREO DE MATERIALES, INCORPORACION DE HUMEDAD, EQUIPO Y T.L.N.P.S.C.E. | M3 | 20.14
CHUL-01 | CHULEADO EN MUROS CON MORTERO CEMENTO-CALHIDRA-ARENA 1:1:8 ESPESOR PROMEDIO = 2.5 CM EL PRECIO INCLUYE: ELEVACIONES DE MATERIALES, ANDAMIO, HERRAMIENTA, EQUIPO, MANO DE OBRA , Y TODO LO NECESARIO PARA SU CORRECTA EJECUCION. (P.U.O.T.) | M2 | 62.31
CHAFL-01 | ELABORACION DE CHAFLAN DE CONCRETO EN MUROS CON MORTERO CEMENTO-CALHIDRA-ARENA 1:1:8 ESPESOR PROMEDIO = 2.5 CM EL PRECIO INCLUYE: ELEVACIONES DE MATERIALES, ANDAMIO, HERRAMIENTA, EQUIPO, MANO DE OBRA , Y TODO LO NECESARIO PARA SU CORRECTA EJECUCION. (P.U.O.T.) | ML | 15
TAPA-001 | COLOCACION Y AMACIZADO DE MARCO PARA TAPA DE CISTERNA EL PRECIO INCLUYE; RANURAS, NIVELACION RECIBIR MARCO CON CONCRETO ACARREOS CORTES EQUIPO HERRAMIENTA Y TODO LO NECESARIO PARA LA CORRECTA EJECUCION DE LOS TRABAJOS. (P.U.O.T.) | PZA | 1
IMPSLLKT | SUMINISTRO Y APLICACIÓN DE SISTEMA DE IMPERMEABILIZADO EN CISTERNA SELLOKOTE, EL PRECIO INCLUYE: LIMPIEZA DE SUPERFICIE, HUMECTACIÓN, ESMERILADO Y APLICACIÓN DEL SISTEMA Y TODO LO NECESARIO PARA SU CORRECTA EJECUCIÓN. | M2 | 62.31
HER-CE-0013 | FABRICACION DE TAPAS PARA CISTERNA Y FOSA SEPTICA DE 60 X 80 CMS, A BASE DE PLACA DE 5/16" DE ESPESOR MARCO DE ANGULO DE 1 1/2" X 3/16" Y CONTRAMARCO DE ANGULO DE 1 1/2" X 1/4" Y BISAGRAS SOLDABLES DE 1/4" DE EL PRECIO INCLUYE TRAZO, CORTES, SOLDADURA, MATERIAL MANO DE OBRA , DESPERDICIOS, TRASLADOS, ACAREOS, COLOCANION CON TAQUETES AL PISO, Y TODO LO NECESARIO PARA LA CORRECTA EJECUCION DE LOS TRABAJOS. (P.U.O.T) | PZA | 1
SCA-M-001 | ESCALERA TIPO MARINA FABRICADA A BASE DE TUBO DE ACERO DE 3.00 METROS DE ALTURA (SOLAMENTE PELDAÑOS, SIN GUARDA PROTECTORA). INCLUYE PINTURA DE ESMALTE ANTICORROSIVO COMO ACABADO FINAL Y TODOS LOS MATERIALES, HERRAMIENTAS Y LA MANO DE OBRA NECESARIA PARA LA ADECUADA EJECUCIÓN DE ESTOS TRABAJOS. | PZA | 1
BOMB-001 | SUMINISTRO E INSTALACIÓN DE BOMBA DE ACHIQUE DE 3/4 H.P. INCLUYE ALIMENTACIÓN ELÉCTRICA, TUBERÍA, Y TODOS LOS MATERIALES, HERRAMIENTAS, EQUIPO Y LA MANO DE OBRA NECESARIOS PARA LA ADECUADA EJECUCIÓN DE ESTOS TRABAJOS. | PZA | 1
TOTAL CISTERNA DE AGUAS PLUVIALES (30 M3)
CISTERNA AGUA POTABLE 120 M3
PRE-001 | TRAZO Y NIVELACION DE TERRENO PARA DESPLANTE DE ESTRUCTURA, DE 1000 A 2000 M2 , ESTABLECIENDO REFERENCIAS Y BANCOS DE NIVEL, CON EQUIPO TOPOGRAFICO. INCLUYE MANO DE OBRA, EQUIPO Y HERRAMIENTA | M2 | 97.76
PRE-009 | EXCAVACION EN CEPAS CON MAQUINARIA, INCLUYE AFINE DE TALUDES. MATERIAL SECO, TIPO II, ZONA B, PROFUNDIDAD DE 0.00 A 6.00 M. | M3. | 265.92
CM-001 | PLANTILLA DE CONCRETO FC=100 KG/CM2 DE 10 CM. DE ESP. PROMEDIO. INCLUYE ELABORACION DE CONCRETO, MANO DE OBRA Y HERRAMIENTA | M2. | 97.76
CAP-004 | ELABORACION DE CARCAMO DE BOMBEO A BASE DE CONCRETO ARMADO SECCION 0.40 X 0.40 X 0.40 DE 15 CM DE ESPESOR CONCRETO HECHO EN OBRA F'C=200 KG/CM2, AGREGADO MAXIMO 1 1/2" ARMADO CON VARILLA DEL NO. 3 @ 18 CMS AMBOS SENTIDOS AMBOS LECHOS, ACABADO PULIDO LOSETA EL PRECIO INCLUYE AFINE DE TERRENO PARA RECIBIR CONCRETO, CIMBRADO, COLADO, VIBRADO CURADO, EQUIPO, MANO DE OBRA, HERRAMIENTA Y TTODO LO NECESARIO PARA LA CORRECTA ELABORACION DE FIRME DE CONCRETO. (P.U.O.T) | PZA | 4
LOSA-001 | ELABORACION DE LOSA DE CIMENTACION PERALTE = 20 CM SEGUN CALCULO ESTRUCTURAL ARMADA CON 2 CAMAS DE VARILLA DEL NO. 3 @ 25 CMS EN AMBOS SENTIDOS AMBOS LECHOS Y BASTONES DE 0.80 CM DEL NO. 3@30, EN EL LADO CORTO, EL PRECIO INCLUYE: TRAZO , NIVELACION, CIMBRADO PERIMETRAL ( ENCACHETADO ) DONDE SE REQUIERA , ARMADO DE ACERO, CORTES DE MALLA, COLADO, VIBRADO, CURADO, DESCIMBRADO, HERRAMIENTA, EQUIPO, ACARREOS, ELEVACIONES Y TODO LO NECESARIO PARA LA CORRECTA EJECUCION DE LOS TRABAJOS. (P.U.O.T) | M2 | 68.64
MURO-005 | ELABORACION DE MURO DE CONCRETO DE 20 CM DE ESPESOR SEGUN CALCULO ESTRUCTURAL ARMADA CON 2 CAMAS DE VARILLA DEL NO. 3 @ 25 CMS EN SENTIDO HORIZONTAL Y VARILLA DEL NO. 3 @ 20 CMS EN SENTIDO VERTICAL , AMBOS LECHOS, EL PRECIO INCLUYE: TRAZO , NIVELACION, CIMBRADO PERIMETRAL ( ENCACHETADO ) DONDE SE REQUIERA , ARMADO DE ACERO, CORTES DE MALLA, COLADO, VIBRADO, CURADO, DESCIMBRADO, HERRAMIENTA, EQUIPO, ACARREOS, ELEVACIONES Y TODO LO NECESARIO PARA LA CORRECTA EJECUCION DE LOS TRABAJOS. (P.U.O.T) | M2 | 180.64
TAPA-001 | ELABORACION DE LOSA TAPA PERALTE = 12 CM SEGUN CALCULO ESTRUCTURAL ARMADA CON 1 CAMA DE VARILLA DEL NO. 3 @ 18 CMS EN AMBOS SENTIDOS Y BASTONES DE 0.80 CM DEL NO. 3@30,, EL PRECIO INCLUYE: TRAZO , NIVELACION, CIMBRADO PERIMETRAL ( ENCACHETADO ) DONDE SE REQUIERA , ARMADO DE ACERO, CORTES DE MALLA, COLADO, VIBRADO, CURADO, DESCIMBRADO, HERRAMIENTA, EQUIPO, ACARREOS, ELEVACIONES Y TODO LO NECESARIO PARA LA CORRECTA EJECUCION DE LOS TRABAJOS. (P.U.O.T) | M2 | 68.64
CNTB-001 | CONTRATRABE DE CONCRETO ARMADO DE 0.25 X 0.40 MTS. ARMADA CON 6 VARILLAS DE NO 3 Y ESTRIBOS DE ALAMBRON ( NO 2) @ 15 CM., COLADA CON CONCRETO F'C=200 KG/CM2-3/4" ACABADO COMUN EL PRECIO INCLUYE: TRAZO , NIVELACION, CIMBRADO, ARMADO DE ACERO, COLADO, VIBRADO, CURADO, DESCIMBRADO, HERRAMIENTA, EQUIPO, ACARREOS, ELEVACIONES Y TODO LO NECESARIO PARA LA CORRECTA EJECUCION DE LOS TRABAJOS. (P.U.O.T) | ML | 15.6
PRE-017 | RELLENO CON MATERIAL DE BANCO (TEPETATE) COMPACTADO 95% PROCTOR CON EQUIPO MECANICO EN CAPAS DE 20 CM. INCLUYE SUMINISTRO, ACARREO DE MATERIALES, INCORPORACION DE HUMEDAD, EQUIPO Y T.L.N.P.S.C.E. | M3 | 80.56
CHUL-01 | CHULEADO EN MUROS CON MORTERO CEMENTO-CALHIDRA-ARENA 1:1:8 ESPESOR PROMEDIO = 2.5 CM EL PRECIO INCLUYE: ELEVACIONES DE MATERIALES, ANDAMIO, HERRAMIENTA, EQUIPO, MANO DE OBRA , Y TODO LO NECESARIO PARA SU CORRECTA EJECUCION. (P.U.O.T.) | M2 | 249.24
CHAFL-001 | ELABORACION DE CHAFLAN DE CONCRETO EN MUROS CON MORTERO CEMENTO-CALHIDRA-ARENA 1:1:8 ESPESOR PROMEDIO = 2.5 CM EL PRECIO INCLUYE: ELEVACIONES DE MATERIALES, ANDAMIO, HERRAMIENTA, EQUIPO, MANO DE OBRA , Y TODO LO NECESARIO PARA SU CORRECTA EJECUCION. (P.U.O.T.) | ML | 60
TAPA-001 | COLOCACION Y AMACIZADO DE MARCO PARA TAPA DE CISTERNA EL PRECIO INCLUYE; RANURAS, NIVELACION RECIBIR MARCO CON CONCRETO ACARREOS CORTES EQUIPO HERRAMIENTA Y TODO LO NECESARIO PARA LA CORRECTA EJECUCION DE LOS TRABAJOS. (P.U.O.T.) | PZA | 4
IMPSLLKT | SUMINISTRO Y APLICACIÓN DE SISTEMA DE IMPERMEABILIZADO EN CISTERNA SELLOKOTE, EL PRECIO INCLUYE: LIMPIEZA DE SUPERFICIE, HUMECTACIÓN, ESMERILADO Y APLICACIÓN DEL SISTEMA Y TODO LO NECESARIO PARA SU CORRECTA EJECUCIÓN. | M2 | 249.24
HER-CE-0013 | FABRICACION DE TAPAS PARA CISTERNA Y FOSA SEPTICA DE 60 X 80 CMS, A BASE DE PLACA DE 5/16" DE ESPESOR MARCO DE ANGULO DE 1 1/2" X 3/16" Y CONTRAMARCO DE ANGULO DE 1 1/2" X 1/4" Y BISAGRAS SOLDABLES DE 1/4" DE EL PRECIO INCLUYE TRAZO, CORTES, SOLDADURA, MATERIAL MANO DE OBRA , DESPERDICIOS, TRASLADOS, ACAREOS, COLOCANION CON TAQUETES AL PISO, Y TODO LO NECESARIO PARA LA CORRECTA EJECUCION DE LOS TRABAJOS. (P.U.O.T). | PZA | 4
SCA-M-001 | ESCALERA TIPO MARINA FABRICADA A BASE DE TUBO DE ACERO DE 3.00 METROS DE ALTURA (SOLAMENTE PELDAÑOS, SIN GUARDA PROTECTORA). INCLUYE PINTURA DE ESMALTE ANTICORROSIVO COMO ACABADO FINAL Y TODOS LOS MATERIALES, HERRAMIENTAS Y LA MANO DE OBRA NECESARIA PARA LA ADECUADA EJECUCIÓN DE ESTOS TRABAJOS. | PZA | 4
BOMB-001 | SUMINISTRO E INSTALACIÓN DE BOMBA DE ACHIQUE DE 3/4 H.P. INCLUYE ALIMENTACIÓN ELÉCTRICA, TUBERÍA, Y TODOS LOS MATERIALES, HERRAMIENTAS, EQUIPO Y LA MANO DE OBRA NECESARIOS PARA LA ADECUADA EJECUCIÓN DE ESTOS TRABAJOS. | PZA | 4
TOTAL CISTERNA DE AGUAS POTABLE 120 M3
LIMPIEZAS
LIM-002 | LIMPIEZA GRUESA DE OBRA INCLUYE: ACOPIO, CARGA, ACARREO EN CARRETILLA, DEPOSITO EN BANCO DE PLANTA BAJA, CARGA CON MAQUINA, ACARREO FUERA DE LA OBRA, HERRAMIENTA Y MANO DE OBRA. | M² | 2390.25
TOTAL LIMPIEZAS
TOTAL CISTERNAS
TOTAL PLAZA DE ACCESO
CALLE DE ACCESO DE CONCRETO HIDRAULICO 100.00 ML
1 | PRELIMINARES
PRE-T01 | TRAZO Y NIVELACION DE TERRENO PARA DESPLANTE DE ESTRUCTURA, DE 1000 A 2000 M2 , ESTABLECIENDO REFERENCIAS Y BANCOS DE NIVEL, CON EQUIPO TOPOGRAFICO. INCLUYE MANO DE OBRA, EQUIPO Y HERRAMIENTA | M2 | 863.15
TOTAL PRELIMINARES
2 | TERRACERIAS
DSM-001 | DESPALME Y DESMONTE DE TERRENO HASTA 40 CM DE ESPESOR PROMEDIO POR MEDIOS MECANICOS RETIRANDO CAPA VEGETAL Y ESCOMBROS EL PRECIO INCLUYE: MAQUINARIA, EQUIPO, HERRAMIENTA CARGA DE CAMIONES Y RETIRO DE MATERIAL PRODUCTO DEL DESPALME FUERA DE LA OBRA ( TIRO LIBRE ). | M3 | 345.26
EXC-001 | EXCAVACION EN CAJA CON MAQUINA, MATERIAL SECO, TIPO II, ZONA B. INCLUYE MAQUINARIA, HERRAMIENTA Y MANO DE OBRA. | M3 | 517.89
ACARR-01 | ACARREO DE MATERIAL PRODUCTO DE LA EXCAVACION Y/O DESPALME , EL PRECIO INCLUYE: CARGA Y DESCARGA CON MAQUINARIA, MANO DE OBRA Y HERRAMIENTA, PERMISOS CORRESPONDIENTES AL RETIRO Y AL TIRO DEL MATERIAL Y TODO LO NECESARIO PARA LA CORRECTA EJECUCION DE LOS TRABAJOS. PARA CUALQUIER DISTANCIA. | M3 | 448.84
RP-07 | SOBREACARREO EN CAMION MATERIAL PRODUCTO DE DESPALME, MATERIAL SUELTO Y EXCAVACION MEDIDO EN BANCO KILOMETRO SUBSECUENTE, CARRETERA Y T.L.N.P.S.C.E. (A 10 KM) | M3/KM | 4488.4
COMP-005 | COMPACTACIÓN DEL TERRENO NATURAL 90% PROCTOR A MÁQUINA, INCLUYE: COSTO DEL EQUIPO, MANO DE OBRA Y HERRAMIENTA | M2 | 863.15
PDPL-001 | RELLENO DE PIEDRAPLEN A BASE DE PIEDRA BRAZA CON TAMAÑOS DE 10 CMS PROMEDIO, INCLUYE ACOMODO O TENDIDO DEL MATERIAL POR MEDIOS MECANICOS, MATERIALES, MANO DE OBRA, HERRAMIENTAS Y TODO LO NECESARIO PARA SU CORRECTA EJECUCION. | M3 | 172.63
RELL-001 | RELLENO CON MATERIAL DE BANCO (TEPETATE) COMPACTADO 95% PROCTOR CON EQUIPO MECANICO EN CAPAS DE 20 CM. INCLUYE SUMINISTRO, ACARREO DE MATERIALES, INCORPORACION DE HUMEDAD, EQUIPO Y T.L.N.P.S.C.E. | M3 | 172.63
CBAH-01 | CONSTRUCCIÓN DE BASE HIDRÁULICA POR MEDIOS MECÁNICOS DE 20 CM DE ESPESOR COMPACTADA AL 95% DE SU PVSM (LAS PRUEBAS DE CONTROL DE CALIDAD TENDRÁN QUE SER REALIZADAS POR UN LABORATORIO DE CONTROL DE TERRACERÍAS) INCLUYE ABUNDAMIENTO DEL 30% DE LOS MATERIALES PARA SU CORRECTA COMPACTACIÓN, MAQUINARIA, EQUIPO, MANO DE OBRA, HERRAMIENTA Y TODO LO NECESARIO PARA SU CORRECTA EJECUCIÓN. | M3 | 172.63
RIMP-001 | RIEGO DE IMPREGNACION CON EMULSIÓN ASFALTICA DE ROMPIMIENTO RÁPIDO FR-3 A RAZÓN DE 1.10 LTO/M2 POR MEDIOS MECANICOS PARA PROTECCION DE TERRACERIAS, INCLUYE: SUMINISTRO Y EXTENDIDO DE ARENA PARA POREO, ACARREOS, EQUIPO Y HERRAMIENTA Y TODO LO NECESARIO PARA SU CORRECTA EJECUCION | M2 | 863.15
POR-001 | POREO DE SUPERFICIE CON ARENA REALIZADO POSTERIORMENTE AL RIEGO DE IMPREGNACIÓN INCLUYE: MATERIALES EN EL SITIO DE LA OBRA, MAQUINARIA, EQUIPO, MANO DE OBRA, HERRAMIENTA Y TODO LO NECESARIO PARA SU CORRECTA EJECUCIÓN | M2 | 863.15
TOTAL TERRACERIAS
3 | PISO DE CONCRETO
PAV-001 | PAVIMENTO DE 15 CM DE ESPESOR DE CONCRETO F'C= 250 KG/CM2 , ACABADO RAYADO,REFORZADO CON MALLA ELECTROSOLDADA 6-6/10-10 INCLUYE.: ELABORACION DE CONCRETO, PREPARACION DE LA SUPERFICIE , CIMBRA METALICA A LA ALTURA DEL ESPESOR DE LA LOSA, DESCIMBRADO, ACARREOS DE MATERIAL PARA ELABORAR CONCRETO, LIMPIEZA FINAL DE OBRA, MATERIALES, MANO DE OBRA Y HERRAMIENTA. | M2 | 863.15
TOTAL PISO DE CONRETO
4 | ALBAÑILERIA
GNR-001 | GUARNICION DE CONCRETO HIDRAULICO HECHO EN OBRA F'C= 150 KG/CM2 DE SECCION 15 X 20 X 40, ACABADO CON VOLTEADOR EN AMBAS ARISTAS, INCL.: ELABORACION DE CONCRETO, PREPARACION DE LA SUPERFICIE (EXCAVACION O RELLENO EN 15 CM DE ESPESOR EN PROMEDIO),CIMBRA METALICA AMBAS CARAS A LA ALTURA DE LA GUARNICION, DESCIMBRADO, ACARREOS DE MATERIAL PARA ELABORAR CONCRETO, LIMPIEZA FINAL DE OBRA, MATERIALES, MANO DE OBRA Y HERRAMIENTA.(P.U.O.T) | ML | 100
TOTAL ALBAÑILERIA
5 | SEÑALETICA HORIZONTAL
PINT-005 | SUMINISTRO Y APLICACIÓN DE PINTURA VÍAL COLOR AMARILLO MARCA COMEX O SIMILAR EN GUARNICIONES. INCLUYE; HERRAMIENTA, MATERIAL, MANO DE OBRA Y TODO LO NECESARIO PARA SU CORRECTA EJECUCIÓN. | ML | 100
TOTAL SEÑALETICA
6 | INSTALACION HIDRAULICA
ALMH-001 | SUMINISTRO E INSTALACIÓN DE ALIMENTACIÓN HIDRÁULICA, CON TUBERÍA DE P.V.C. HIDRÁULICO DE 4" DE DIÁMETRO. INCLUYE TRAZO, NIVELACIÓN, EXCAVACIÓN EN TERRENO TIPO II POR MEDIOS MECÁNICOS, CARGA Y ACARREO DEL MATERIAL SOBRANTE PRODUCTO DE LAS EXCAVACIONES A TIRO LIBRE FUERA DE LA OBRA, AFINE Y RECOMPACTACIÓN DEL FONDO DE LAS CEPAS, TENDIDO DE CAMA DE ARENA DE 10 CM DE ESPESOR PROMEDIO PARA ACOSTILLADO DE TUBERÍAS, TENDIDO DE TUBERÍA DE P.V.C. HIDRÁULICO, RELLENO Y COMPACTACIÓN DE CEPAS CON MATERIAL PRODUCTO DE LAS EXCAVACIONES, Y TODOS LOS MATERIALES, HERRAMIENTAS, EQUIPO Y LA MANO DE OBRA NECESARIOS PARA LA ADECUADA EJECUCIÓN DE ESTOS TRABAJOS. | ML | 130.45
REGT-001 | REGISTRO DE 1.20 X 1.20 X 1.00 M DE TABIQUE ROJO RECOCIDO EN 13 CM JUNTEADO CON MORTERO CEMENTO-ARENA 1:4 ACABADO PULIDO PLANTILLA DE CONCRETO F'C=150 KG/CM2 EL PRECIO INCLUYE EXCAVACIÓN, AFINE Y RECOMPACTACIÓN DE FONDO, MARCO Y CONTRAMARCO DE ÁNGULO DE ACERO AL CARBÓN DE 2"X3-16", TAPA DE CONCRETO, RELLENO Y COMPACTACIÓN CON MATERIAL PRODUCTO DE LAS EXCAVACIONES, Y TODOS LOS MATERIALES, MANO DE OBRA, HERRAMIENTA, EQUIPO Y TODO LO NECESARIO PARA SU CORRECTA EJECUCIÓN. | PZA | 1
CJHID-001 | CAJA DE VÁLVULAS DE 1.20 X 1.20 X 1.50 M DE TABIQUE ROJO RECOCIDO EN 13 CM JUNTEADO CON MORTERO CEMENTO-ARENA 1:4 ACABADO PULIDO PLANTILLA DE CONCRETO F'C=100 KG/CM2 DE 5 CM DE ESPESOR PROMEDIO. EL PRECIO INCLUYE EXCAVACIÓN, AFINE Y RECOMPACTACIÓN DE FONDO, MARCO Y CONTRAMARCO DE ÁNGULO DE ACERO AL CARBÓN DE 1 1/2"X3-16", TAPA DE CONCRETO, RELLENO Y COMPACTACIÓN CON MATERIAL PRODUCTO DE LAS EXCAVACIONES, Y TODOS LOS MATERIALES, MANO DE OBRA, HERRAMIENTA, EQUIPO Y TODO LO NECESARIO PARA SU CORRECTA EJECUCIÓN. | PZA | 4
VLVBRD-001 | SUMINISTRO E INSTALACIÓN DE VÁLVULA DE COMPUERTA BRIDADA DE 4" DE DIÁMETRO EN LÍNEA DE ALIMENTACIÓN HIDRÁULICA. INCLUYE TODOS LOS MATERIALES, HERRAMIENTAS, EQUIPO Y LA MANO DE OBRA NECESARIOS PARA LA ADECUADA EJECUCIÓN DE ESTOS TRABAJOS. | PZA | 4
TOTAL DE LÍNEA HIDRÁULICA
8 | INSTALACION SANITARIA
TBRPEAD18 | SUMINISTRO E INSTALACIÓN DE TUBERÍA DE PEAD DE 18" DE DIÁMETRO PARA DRENAJE SANITARIO. INCLUYE TRAZO Y NIVELACIÓN, EXCAVACIÓN POR MEDIOS MECÁNICOS EN TERRENO TIPO II, CARGA Y ACARREO DEL MATERIAL SOBRANTE PRODUCTO DE LAS EXCAVACIONES, AFINE Y RECOMPACTACIÓN DE FONDO DE CEPAS, TENDIDO DE CAMA DE ARENA EN UN ESPESOR DE 10 CM PROMEDIO PARA ACOSTILLADO DE CAMA DE ARENA, TENDIDO DE TUBERÍA DE 18" DE DIÁMETRO, RELLENO Y COMPACTACIÓN POR MEDIOS MECÁNICOS CON MATERIAL PRODUCTO DE LAS EXCAVACIONES Y TODOS LOS MATERIALES, HERRAMIENTAS, EQUIPO Y LA MANO DE OBRA NECESARIOS PARA LA ADECUADA EJECUCIÓN DE ESTOS TRABAJOS. | ML | 108.95
POZO VIZITA001 | POZO DE VISITA DE 1.80 DE PROFUNDIDAD TABIQUE ROJO RECOCIDO MEDIDAS 5.5 X 12 X 24 CM. ASENTADO CON MORTERO CEMENTO-ARENA EN PROPORCION DE 1:3 Y APLANADO INTERIOR DE CEMENTO- ARENA 1:4 ACABADO PULIDO. INCLUYE EXCAVACIÓN, PLANTILLA, ELABORACIÓN DE REGISTRO, RELLENO, MARCO Y CONTRAMARCO DE 1 1/2" , MANO DE OBRA, HERRAMIENTA Y TODO LO NECESARIO PARA SU CORRECTA EJECUCIÓN. | PZA | 3
TOTAL LINEA SANITARIA
9 | VOZ Y DATOS
DCT-002 | TUBERÍA DE P.V.C. PESADO DE 3" DE DIÁMETRO EN 4 LÍNEAS PARA PREVISIÓN DE INSTALACIONES DE VOZ Y DATOS. INCLUYE TRAZO Y NIVELACIÓN, EXCAVACIÓN POR MEDIOS MANUALES, CARGA Y ACARREO DE MATERIAL SOBRANTE PRODUCTO DE LAS EXCAVACIONES, AFINE Y RECOMPACTACIÓN DE FONDO DE CEPAS, TENDIDO DE CAMA DE ARENA DE 10 CM DE ESPESOR PROMEDIO PARA ACOSTILLADO DE TUBERÍAS, TENDIDO DE TUBERÍAS EN 4 LÍNEAS, RELLENO Y COMPACTADO POR MEDIOS MECÁNICOS CON MATERIAL PRODUCTO DE LAS EXCAVACIONES Y TODOS LOS MATERIALES, HERRAMIENTAS, EQUIPO Y LA MANO DE OBRA NECESARIOS PARA LA ADECUADA EJECUCIÓN DE ESTOS TRABAJOS. | ML | 203.62
TOTAL DE VOZ Y DATOS
10 | INSTALACION ELECTRICA
DCT-002 | TUBERÍA DE P.V.C. PESADO DE 3" DE DIÁMETRO EN 4 LÍNEAS PARA PREVISIÓN DE INSTALACIONES DE VOZ Y DATOS. INCLUYE TRAZO Y NIVELACIÓN, EXCAVACIÓN POR MEDIOS MANUALES, CARGA Y ACARREO DE MATERIAL SOBRANTE PRODUCTO DE LAS EXCAVACIONES, AFINE Y RECOMPACTACIÓN DE FONDO DE CEPAS, TENDIDO DE CAMA DE ARENA DE 10 CM DE ESPESOR PROMEDIO PARA ACOSTILLADO DE TUBERÍAS, TENDIDO DE TUBERÍAS EN 4 LÍNEAS, RELLENO Y COMPACTADO POR MEDIOS MECÁNICOS CON MATERIAL PRODUCTO DE LAS EXCAVACIONES Y TODOS LOS MATERIALES, HERRAMIENTAS, EQUIPO Y LA MANO DE OBRA NECESARIOS PARA LA ADECUADA EJECUCIÓN DE ESTOS TRABAJOS. | ML | 203.62
ICSA-ELE-AL-25 | POSTE CONICO GALVANIZADO Y BASE DE CONCRETO, SUMINISTRO Y COLOCACIÓN PARA RECIBIR LUMINARIA SOLAR, EL POSTE ES DE 6M DE ALTURA CONICO, 5"" DE DIAMETRO EN BASE 3"" EN PUNTA, ESPESOR CEDULA 30. BASE PLACA METALICA DE 30CM POR LADO, 3/8 "" DE ESPESOR, RANURAS EN BASE DE POSTE DE 7/8 DE DIAMETRO, PROLONGADAS 1 1/2"" Y COLOCADAS 19CM A CENTRO ENTRE ELLAS, CARTABONES DE 4 PIEZAS DE 4"" DE LARGO, SOLERA METALICA DE 1/4"" *1 1/2"", FABRICACIÓN DE CRUCETA GALVANIZADA TIPO RECTO PINTADO PARA RECIBIR LUMINARIA SOLARE DE 120 CM DE LARGO, 2 1/2"" DE DIÁMETRO, INCLUYE MATERIAL, ESTRUCTURA ELABORADA. FABRICADOS CON MATERIALES DE PRIMERA CALIDAD, INCLUYE MANO DE OBRA, GRUA, EQUIPO DE SEGURIDAD PERSONAL, HERRAMIENTAS Y TODOS LOS MATERIALES NECESARIOS PARA SU CORRECTA INSTALACION Y FUNCIONALIDAD. | PZA | 10
EST-016 | LUMINARIA SOLAR INTELIGENTE, SUMINISTRO, COLOCACIÓN Y PUESTA EN SERVICIO. MARCA ROAD SMART, MODELO FLYBIRD LIGHT ML-FL-15 DE 15W Y 2260 LM, TIENE PROTECCIÓN IP65, 5 AÑOS DE GARANTÍA Y 10 VIDA ÚTIL CAMBIANDO LA BATERIA CADA 5 AÑOS, TIENE CARCASA DE ALUMINIO, INCLUYE CONECTOR MC4 MACHO, AÑOS DE CONECTOR MC4 HEMBRA, SENSOR DE DISTANCIA DE 5-10M, CONTROL REMOTO PARA OPERACIÓN MANUAL Y MODO DEMO, LA BASE DEL PANEL SOLAR ES AJUSTABLE PARA UN MEJOR ANGULO DE INCIDENCIA SOLAR, ES MONO CRISTALINO DE ALTA EFICIENCIA DE 50W, CON DIMENSIONES DE 610MM X 541 MM, SUS CERTIFICACIONES SON: ISO 9001, UKAS QUALITY MANAGMENT, LA BATERÍA ES DE LITIO DE 170WH/12.8V, DA HASTA 4 DÍAS DE RESPALDO CONSIDERANDO DÍAS LLUVIOSOS, TIENE VIDA ÚTIL DE HASTA 8 AÑOS Y ES RESISTENTE A ALTAS TEMPERATURAS, EL TIEMPO DE CARGA COMPLETA AL 100% ES DE 5.5HRS, LA LUZ LED ES DE ALTA EFICIENCIA DE 15W, 2260 LM Y MAS DE 50000 HRS DE VIDA ÚTIL, CONTIENE 24 LEDS POR LAMPARA, LA LUMINARIA TIENE UN DISEÑO ELEGANTE CON UN JUEGO DE LEDS QUE CAMBIAN A 5 DISTINTOS COLORES CADA 5 SEGUNDOS Y TOTALMENTE PROGRAMABLE., INCLUYE MANO DE OBRA, GRUA, EQUIPO DE SEGURIDAD PERSONAL, HERRAMIENTAS Y TODOS LOS MATERIALES NESESARIOS PARA SU CORRECTA COLOCACION Y FUNCIONALIDAD. | PZA | 10
TOTAL INSTALACION ELECTRICA
TOTAL CALLE DE ACCESO
PARADERO DE TRANSPORTE
1 | PRELIMINARES
TRA-001 | TRAZO Y NIVELACION DE TERRENO PARA DESPLANTE DE ESTRUCTURA, DE 1000 A 2000 M2 , ESTABLECIENDO REFERENCIAS Y BANCOS DE NIVEL, CON EQUIPO TOPOGRAFICO. INCLUYE MANO DE OBRA, EQUIPO Y HERRAMIENTA | M2 | 112.4
TOTAL PRELIMINARES
2 | TERRACERIAS
DESP-01 | DESPALME Y DESMONTE DE TERRENO HASTA 40 CM DE ESPESOR PROMEDIO POR MEDIOS MECANICOS RETIRANDO CAPA VEGETAL Y ESCOMBROS EL PRECIO INCLUYE: MAQUINARIA, EQUIPO, HERRAMIENTA CARGA DE CAMIONES Y RETIRO DE MATERIAL PRODUCTO DEL DESPALME FUERA DE LA OBRA ( TIRO LIBRE ). | M3 | 44.96
EXC-005 | EXCAVACION EN CAJA CON MAQUINA, MATERIAL SECO, TIPO II, ZONA B. INCLUYE MAQUINARIA, HERRAMIENTA Y MANO DE OBRA. | M3 | 67.44
ACARR-001 | ACARREO DE MATERIAL PRODUCTO DE LA EXCAVACION Y/O DESPALME , EL PRECIO INCLUYE: CARGA Y DESCARGA CON MAQUINARIA, MANO DE OBRA Y HERRAMIENTA, PERMISOS CORRESPONDIENTES AL RETIRO Y AL TIRO DEL MATERIAL Y TODO LO NECESARIO PARA LA CORRECTA EJECUCION DE LOS TRABAJOS. PARA CUALQUIER DISTANCIA. | M3 | 58.45
RP-07 | SOBREACARREO EN CAMION MATERIAL PRODUCTO DE DESPALME, MATERIAL SUELTO Y EXCAVACION MEDIDO EN BANCO KILOMETRO SUBSECUENTE, CARRETERA Y T.L.N.P.S.C.E. (A 10 KM) | M3/KM | 584.5
CMPA-001 | COMPACTACIÓN DEL TERRENO NATURAL 90% PROCTOR A MÁQUINA, INCLUYE: COSTO DEL EQUIPO, MANO DE OBRA Y HERRAMIENTA. | M2 | 112.4
PDPL-001 | RELLENO DE PIEDRAPLEN A BASE DE PIEDRA BRAZA CON TAMAÑOS DE 10 CMS PROMEDIO, INCLUYE ACOMODO O TENDIDO DEL MATERIAL POR MEDIOS MECANICOS, MATERIALES, MANO DE OBRA, HERRAMIENTAS Y TODO LO NECESARIO PARA SU CORRECTA EJECUCION. | M3 | 22.48
RELL-01 | RELLENO CON MATERIAL DE BANCO (TEPETATE) COMPACTADO 95% PROCTOR CON EQUIPO MECANICO EN CAPAS DE 20 CM. INCLUYE SUMINISTRO, ACARREO DE MATERIALES, INCORPORACION DE HUMEDAD, EQUIPO Y T.L.N.P.S.C.E. | M3 | 22.48
CONTBH-01 | CONSTRUCCIÓN DE BASE HIDRÁULICA POR MEDIOS MECÁNICOS DE 20 CM DE ESPESOR COMPACTADA AL 95% DE SU PVSM (LAS PRUEBAS DE CONTROL DE CALIDAD TENDRÁN QUE SER REALIZADAS POR UN LABORATORIO DE CONTROL DE TERRACERÍAS) INCLUYE ABUNDAMIENTO DEL 30% DE LOS MATERIALES PARA SU CORRECTA COMPACTACIÓN, MAQUINARIA, EQUIPO, MANO DE OBRA, HERRAMIENTA Y TODO LO NECESARIO PARA SU CORRECTA EJECUCIÓN. | M3 | 22.48
RIMP-01 | RIEGO DE IMPREGNACION CON EMULSIÓN ASFALTICA DE ROMPIMIENTO RÁPIDO FR-3 A RAZÓN DE 1.10 LTO/M2 POR MEDIOS MECANICOS PARA PROTECCION DE TERRACERIAS, INCLUYE: SUMINISTRO Y EXTENDIDO DE ARENA PARA POREO, ACARREOS, EQUIPO Y HERRAMIENTA Y TODO LO NECESARIO PARA SU CORRECTA EJECUCION. | M2 | 112.4
POR-001 | POREO DE SUPERFICIE CON ARENA REALIZADO POSTERIORMENTE AL RIEGO DE IMPREGNACIÓN INCLUYE: MATERIALES EN EL SITIO DE LA OBRA, MAQUINARIA, EQUIPO, MANO DE OBRA, HERRAMIENTA Y TODO LO NECESARIO PARA SU CORRECTA EJECUCIÓN. | M2 | 112.4
TOTAL TERRACERIAS
3 | PISO CONCRETO
PAV-004 | PAVIMENTO DE 15 CM DE ESPESOR DE CONCRETO F'C= 250 KG/CM2 , ACABADO RAYADO,REFORZADO CON MALLA ELECTROSOLDADA 6-6/10-10 INCLUYE.: ELABORACION DE CONCRETO, PREPARACION DE LA SUPERFICIE , CIMBRA METALICA A LA ALTURA DEL ESPESOR DE LA LOSA, DESCIMBRADO, ACARREOS DE MATERIAL PARA ELABORAR CONCRETO, LIMPIEZA FINAL DE OBRA, MATERIALES, MANO DE OBRA Y HERRAMIENTA. | M2 | 112.4
TOTAL PISO CONCRETO
4 | MOBILIARIO
PRDR001 | FABRICACIÓN Y MONTAJE DE PARADERO DE AUTOBÚS DE 13.60 X 5.00 METROS, ELABORADO CON POSTES DE ACERO CÉDULA 40, ARMADURAS DE ALUMINIO CON DIMENSIONES DE ACUERDO A PROYECTO ESTRUCTURAL, TENSORES DE CABLE DE ACERO EN DIFERENTES DIÁMETROS, CUBIERTA TIPO VELARIA DE 3 MM DE ESPESOR, BANCAS DE ACERO INOXIDABLE, MURETES CON RECUBRIMIENTO DE MÁRMOL BLANCO DE ACUERDO A ESPECIFICACIONES DE PROYECTO Y TODOS LOS MATERIALES, HERRAMIENTAS, EQUIPO Y LA MANO DE OBRA NECESARIOS PARA LA ADECUADA EJECUCIÓN DE ESTOS TRABAJOS. | PZA | 1
TOTAL MOBILIARIO
TOTAL PARADERO TRANSPORTE UNIVERSITARIO
JARDÍN EN AZOTEA (ROOF GARDEN)
ROOF-01 | JARDIN EN AZOTEA DE EDIFICIO DE RESIDENCIAS. EL PRECIO INCLUYE:SISTEMA PARA PRUEBAS DE HERMETICIDAD, MEMBRANA DE IMPERMEABILIZACION ESPECIALCON BARRERA ANRIRAIZ, SISTEMA DE DRENAJE, COLOCACION, RELLENO PARA NIVELACION DE PISO O VEGETACION, FILTRO PARA SEPARACION DE ESTRATOS, SITEMA DE FIJACION PERIMETRAL Y SEMBRADO DE VEGETACIÓN. | M2 | 317
TOTAL JARDIN EN AZOTEA
FUENTES DE PISO
1 | PRELIMINARES
PREF-001 | TRAZO Y NIVELACION DE TERRENO PARA DESPLANTE DE ESTRUCTURA, DE 1000 A 2000 M2 , ESTABLECIENDO REFERENCIAS Y BANCOS DE NIVEL, CON EQUIPO TOPOGRAFICO. INCLUYE MANO DE OBRA, EQUIPO Y HERRAMIENTA | M2 | 50.26
PREF-002 | EXCAVACION EN CAJA CON MAQUINA, MATERIAL SECO, TIPO II, ZONA B. INCLUYE MAQUINARIA, HERRAMIENTA Y MANO DE OBRA. | M3 | 35.18
PREF-003 | ACARREO DE MATERIAL PRODUCTO DE LA EXCAVACION Y/O DESPALME , EL PRECIO INCLUYE: CARGA Y DESCARGA CON MAQUINARIA, MANO DE OBRA Y HERRAMIENTA, PERMISOS CORRESPONDIENTES AL RETIRO Y AL TIRO DEL MATERIAL Y TODO LO NECESARIO PARA LA CORRECTA EJECUCION DE LOS TRABAJOS. PARA CUALQUIER DISTANCIA. | M3 | 42.46
RP-07 | SOBREACARREO EN CAMION MATERIAL PRODUCTO DE DESPALME, MATERIAL SUELTO Y EXCAVACION MEDIDO EN BANCO KILOMETRO SUBSECUENTE, CARRETERA Y T.L.N.P.S.C.E. (A 10 KM) | M3/KM | 424.6
PREF-004 | COMPACTACIÓN DEL TERRENO NATURAL 90% PROCTOR A MÁQUINA, INCLUYE: COSTO DEL EQUIPO, MANO DE OBRA Y HERRAMIENTA | M2 | 50.26
PREF-005 | PLANTILLA DE CONCRETO FC=100 KG/CM2 DE 5 CM. DE ESP. PROMEDIO. INCLUYE ELABORACION DE CONCRETO, MANO DE OBRA Y HERRAMIENTA | M2. | 50.26
PRE-007 | RELLENO CON MATERIAL DE BANCO (TEPETATE) COMPACTADO 95% PROCTOR CON EQUIPO MECANICO EN CAPAS DE 20 CM. INCLUYE SUMINISTRO, ACARREO DE MATERIALES, INCORPORACION DE HUMEDAD, EQUIPO Y T.L.N.P.S.C.E. | M3 | 16.7
PAVF-001 | PAVIMENTO DE 15 CM DE ESPESOR DE CONCRETO F'C= 250 KG/CM2 , ACABADO RAYADO,REFORZADO CON MALLA ELECTROSOLDADA 6-6/10-10 INCLUYE.: ELABORACION DE CONCRETO, PREPARACION DE LA SUPERFICIE , CIMBRA METALICA A LA ALTURA DEL ESPESOR DE LA LOSA, DESCIMBRADO, ACARREOS DE MATERIAL PARA ELABORAR CONCRETO, LIMPIEZA FINAL DE OBRA, MATERIALES, MANO DE OBRA Y HERRAMIENTA. | M2 | 55.28
MBN-001 | RELLENO CON MATERIAL DE BANCO (TEPETATE) COMPACTADO 95% PROCTOR CON EQUIPO MECANICO EN CAPAS DE 20 CM. INCLUYE SUMINISTRO, ACARREO DE MATERIALES, INCORPORACION DE HUMEDAD, EQUIPO Y T.L.N.P.S.C.E. | M3 | 16.7
TOTAL PRELIMINARES
2 | DEPOSITO DE AGUA EN CISTERNA
PRECT-009 | EXCAVACION EN CEPAS CON MAQUINARIA, INCLUYE AFINE DE TALUDES. MATERIAL SECO, TIPO II, ZONA B, PROFUNDIDAD DE 0.00 A 6.00 M. | M3. | 16
CIMT-007 | ACERO DE REFUERZO EN CIMENTACION RESISTENCIA NORMAL FY=4200 KG/CM2 NO. 3 DIAMETRO DE 3/8", INCLUYE: SUMINISTRO, ACARREOS, HABILITADO, ARMADO Y TRASLAPES. | KG | 109.56
CIMT-007 | ACERO DE REFUERZO EN CIMENTACION RESISTENCIA NORMAL FY=4200 KG/CM2 NO. 4 DIAMETRO DE 1/2", INCLUYE: SUMINISTRO, ACARREOS, HABILITADO, ARMADO Y TRASLAPES. | KG | 368.6
CIMT-007 | ACERO DE REFUERZO EN CIMENTACION RESISTENCIA NORMAL FY=4200 KG/CM2 NO. 5 DIAMETRO DE 5/8", INCLUYE: SUMINISTRO, ACARREOS, HABILITADO, ARMADO Y TRASLAPES. | KG | 15.75
CIMT-007 | CIMBRA DE MADERA COMUN ENCUALQUIER ELEMENTO ESTRUCTURAL, INCLUYE: SUMINISTRO, ACARREOS, HABILITADO, CIMBRADO Y DESCIMBRADO. | M2 | 48.468
CIMT-007 | CONCRETO PREMEZCLADO F´C =250 KG/CM2 RESISTENCIA NORMAL T.M.A. 19 MM, EN CUALQUIER ELEMENTO ESTRUCTURAL DE CIMENTACION, INCLUYE: VACIADO CON BOMBA, REVENIMIENTO DE 14 CM, SUMINISTRO, VIBRADO CON EQUIPO MECANICO, ACOMODO, CURADO, PRUEBAS DE LABORATORIO Y T.L.N.P.S.C.E. | M3 | 6.49
RELL-01 | RELLENO CON MATERIAL DE BANCO (TEPETATE) COMPACTADO 95% PROCTOR CON EQUIPO MECANICO EN CAPAS DE 20 CM. INCLUYE SUMINISTRO, ACARREO DE MATERIALES, INCORPORACION DE HUMEDAD, EQUIPO Y T.L.N.P.S.C.E. | M3 | 2.39
AC-001 | ACARREO DE MATERIAL PRODUCTO DE LA EXCAVACION Y/O DESPALME , EL PRECIO INCLUYE: CARGA Y DESCARGA CON MAQUINARIA, MANO DE OBRA Y HERRAMIENTA, PERMISOS CORRESPONDIENTES AL RETIRO Y AL TIRO DEL MATERIAL Y TODO LO NECESARIO PARA LA CORRECTA EJECUCION DE LOS TRABAJOS. PARA CUALQUIER DISTANCIA. | M3 | 10.41
RP-07 | SOBREACARREO EN CAMION MATERIAL PRODUCTO DE DESPALME, MATERIAL SUELTO Y EXCAVACION MEDIDO EN BANCO KILOMETRO SUBSECUENTE, CARRETERA Y T.L.N.P.S.C.E. (A 10 KM) | M3/KM | 104.1
CHUL-01 | CHULEADO EN MUROS CON MORTERO CEMENTO-CALHIDRA-ARENA 1:1:8 ESPESOR PROMEDIO = 2.5 CM EL PRECIO INCLUYE: ELEVACIONES DE MATERIALES, ANDAMIO, HERRAMIENTA, EQUIPO, MANO DE OBRA , Y TODO LO NECESARIO PARA SU CORRECTA EJECUCION. (P.U.O.T.) | M2 | 7.96
TAPA-001 | COLOCACION Y AMACIZADO DE MARCO PARA TAPA DE CISTERNA EL PRECIO INCLUYE; RANURAS, NIVELACION RECIBIR MARCO CON CONCRETO ACARREOS CORTES EQUIPO HERRAMIENTA Y TODO LO NECESARIO PARA LA CORRECTA EJECUCION DE LOS TRABAJOS. (P.U.O.T.) | PZA | 1
IMPSLLKT | SUMINISTRO Y APLICACIÓN DE SISTEMA DE IMPERMEABILIZADO EN CISTERNA SELLOKOTE, EL PRECIO INCLUYE: LIMPIEZA DE SUPERFICIE, HUMECTACIÓN, ESMERILADO Y APLICACIÓN DEL SISTEMA Y TODO LO NECESARIO PARA SU CORRECTA EJECUCIÓN. | M2 | 24
HER-CE-0013 | FABRICACION DE TAPAS PARA CISTERNA Y FOSA SEPTICA DE 60 X 80 CMS, A BASE DE PLACA DE 5/16" DE ESPESOR MARCO DE ANGULO DE 1 1/2" X 3/16" Y CONTRAMARCO DE ANGULO DE 1 1/2" X 1/4" Y BISAGRAS SOLDABLES DE 1/4" DE EL PRECIO INCLUYE TRAZO, CORTES, SOLDADURA, MATERIAL MANO DE OBRA , DESPERDICIOS, TRASLADOS, ACAREOS, COLOCANION CON TAQUETES AL PISO, Y TODO LO NECESARIO PARA LA CORRECTA EJECUCION DE LOS TRABAJOS. (P.U.O.T). | PZA | 1
ALB-RS-005 | ELABORACION DE TRAMPAS DE SOLIDOS DE 1.50 X 1.10 X 1.00 M (INT) ELABORADAS A BASE DE TABIQUE ROJO RECOCIDO EN 13 CM JUNTEADO CON MORTERO CEMENTO-ARENA 1:4 ACABADO PULIDO PLANTILLA DE CONCRETO F'C=150 KG/CM2 INCLUYE TAPA DE CONCRETO TRAZO, NIVELACION, EXCAVACION, RELLENO COMPACTADO DE OLGURA DE EXCAVACION, RECIBIR CONTRAMARCO DE ANGULO, Y TODO LO NECESARIO PARA LA CORRECTA EJECUCION DE LOS TRABAJOS (P.U.O.T.) | PZA | 1
TOTAL DEPOSITO DE AGUA
3 | FUENTE DE PISO
FUE-DA | FUENTE PISO MÁGICO - INTERACTIVA DE 6 MÓDULOS CON CHORRO DE LANZA VERTICAL. EL PRECIO INCLUYE: 5 CHORROS DE LANZA VERTICALES (PERIMETRALES). ALIMENTADO CADA UNO CON UNA BOMBA SUMERGIBLE, CON CONTROL ON/OFF; ALCANZANDO HASTA 3 METROS DE ALTURA.1 CHORRO DE LANZA VERTICAL (CENTRAL). ALIMENTADO CON UNA BOMBA SUMERGIBLE, CON CONTROL ON/OFF; ALCANZANDO HASTA 4 METROS DE ALTURA. ILUMINADOS POR LA NOCHE CON LÁMPARAS LED SUMERGIBLES EN COLORES RGB Y SUS RESPECTIVAS COMBINACIONES. | PZA | 1
TOTAL FUENTE
TOTAL FUENTES DE PISO
MOBILIARIO UNIVERSITARIO
CUARTO INDIVIDUAL
MB-UN-001 | CABECERA FABRICADA EN MADERA PRECOMPUESTA COLOR A ELEGIR CON MEDIDAS DE 1.20 X 0.60 DE 19 MM. | PZA | 30
MB-UN-002 | BASE DE CAMA INDIVIDUAL FABRICADA EN MADERA DE PINO DE 1RA. CALIDAD CON MEDIDAS DE 1.00 X 1.90 BARNIZADA AL NATURAL | PZA | 30
MB-UN-003 | JUEGO DE BUROS FABRICADOS EN MADERA PRECOMPUESTA COLOR A ELEGIR CON MEDIDAS DE 0.40 X 0.30 X 0.15 M CON UN CAJÓN. | PZA | 30
MB-UN-004 | CLOSET FABRICADO EN MADERA PRECOMPUESTA COLOR A ELEGIR DE 1.79 X 0.60 X 0.60 INCLUYE PETAQUERO Y ENTREPAÑOS. | PZA | 30
MB-UN-005 | MUEBLE TIPO ESCRITORIO DE TRABAJO FABRICADO EN MADERA PRECOMPUESTA DE 25MM CON MEDIDAS DE 1.20 X 0.60 X 0.75 M. | PZA | 30
TOTAL CUARTO INDIVIDUAL
CUARTO DOBLE
MB-UN-006 | CABECERA FABRICADA EN MADERA PRECOMPUESTA COLOR A ELEGIR CON MEDIDAS DE 2.40 X 0.60 DE 19 MM. | PZA | 16
MB-UN-007 | PAR DE BASES DE CAMA INDIVIDUAL FABRICADA EN MADERA DE PINO DE 1RA. CALIDAD CON MEDIDAS DE 1.00 X 1.90 BARNIZADA AL NATURAL | PZA | 16
MB-UN-008 | JUEGO DE BUROS CON TRES PIEZAS FABRICADOS EN MADERA PRECOMPUESTA COLOR A ELEGIR CON MEDIDAS DE 0.40 X 0.30 X 0.15 M CON UN CAJÓN. | PZA | 16
MB-UN-009 | CLOSET FABRICADO EN MADERA PRECOMPUESTA COLOR A ELEGIR DE 1.13 X 0.60 X 0.60 INCLUYE PETAQUERO Y ENTREPAÑOS. | PZA | 16
MB-UN-010 | 2 MUEBLES TIPO ESCRITORIO DE TRABAJO PREFABRICADO EN MADERA PRECOMPUESTA DE 25MM CON MEDIDAS DE 1.13 X 0.60 X 0.75 M | PZA | 16
MB-UN-011 | 1 PUERTA DE RECÁMARA FABRICADA EN MADERA PRECOMPUESTA COLOR A ELEGIR 0.90 X 2.20 M INCLUYE MARCO Y CONTRAMARCO | PZA | 16
TOTAL CUARTO DOBLE
TOTAL MOBILIARIO UNIVERSITARIO
ACOMETIDA MEDIA TENSION Y TRANSFORMADOR DE 150 KVA( NO INCLUYE PAGO A CFE )
OBRA CIVIL
IEL-01 | REGISTRO DE MEDIA TENSION DE 1.16X1.16X1.16 DE CONCRETO ARMADO TIPO RMTA3 CON TAPA POLIMERICA TIPO P-84BA CON LOGO DE CFE. INCLUYE EXCAVACIÓN, TRAZO, NIVELACION, ABOCINADO Y SELLADO DE DUCTOS CON ESPUMA DE POLIURETANO. | PZA | 2
IEL-02 | MURETE DERIVADOR DE MEDIA TENSION TIPO 600/200 CON PUERTA TAPA DE TABLERO DE ALUMINIO. INCLUYE EXCAVACIÓN, TRAZO, NIVELACION, ABOCINADO Y SELLADO DE DUCTOS CON ESPUMA DE POLIURETANO. | PZA | 2
IEL-03 | BASE DE TRANSFORMADOR TRIFASICO DE 1.76X1.55X0.90 DE CONCRETO ARMADO TIPO BTTRMTB4 CON TAPA POLIMERICA TIPO P-84B CON LOGO DE CFE, PLANCHA DE CONCRETO. INCLUYE EXCAVACIÓN, TRAZO, NIVELACION, ABOCINADO Y SELLADO DE DUCTOS CON ESPUMA DE POLIURETANO. | PZA | 3
IEL-03 | REGISTRO DE MEDIA TENSION DE 1.16X1.16X0.90 DE CONCRETO ARMADO TIPO RMTB3 CON TAPA POLIMERICA TIPO P-84B CON LOGO DE CFE. INCLUYE EXCAVACIÓN, TRAZO, NIVELACION, ABOCINADO Y SELLADO DE DUCTOS CON ESPUMA DE POLIURETANO. | PZA | 4
IEL-04 | SUMINISTRO E INSTALACION DE BANCO DE 3 DUCTOS TIPO PAD DE 3" INCLUYE INSTALACION DE CINTA SEÑALIZADORA, ACOMODO DE DUCTOS EN CONFIGURACION TREBOL, E INSTALACION DE CAMA DE ARENA DE 5 CM DE ESPESOR | ML | 535
IEL-04 | OBRA CIVIL PARA INSTALACION DE BANCO DE DUCTOS, INCLUYE EXCAVACION DE ZANJA DE 50X60 CM, RELLENO Y COMPACTACION CON MATERIAL PRODUCTO DE EXCAVACION. | ML | 535
RED DE MEDIA TENSION SUBTERRANEA, OBRA ELECTROMECANICA
IEL-01 | SUMINISTRO E INSTALACION DE CABLE XLP DE AL CAL 3/0 DE 25 KV. INCLUYE TENDIDO Y TENSADO. | ML | 1697.24
IEL-02 | SUMINISTRO E INSTALACION DE CABLE DESNUDO CAL 2 | ML | 565.74
IEL-03 | SUMINISTRO Y COLOCACION DE VARILLA COPPER WELD DE 5/8 MCA ERICO O CADWELD, CON CONECTOR MECANICO O CONEXIÓN CADWELD | PZA | 13
IEL-04 | SUMINISTRO E INSTALACION DE JUEGO DE CORREDERA, CON MENSULA DE 35 CM, 3 AISLADORES DE NEOPRENO, MATERIAL DE FIJACION Y CINCHOS DE PLASTICO PARA FIJACION DE CABLE. | PZA | 36
IEL-05 | SUMINISTRO E INSTALACION DE TABLILLA DERIVADORA DE 4 VIAS DE 200 A, 25 KV NOMINALES. INCLUYE MATERIAL DE PUESTA A TIERRA, FIJACION Y ANCLAJE. | ML | 6
IEL-06 | SUMIINISTRO E INSTALACION DE CODO PORTAFUSIBLE. INCLUYE FUSIBLE, ADAPATADOR DE TIERRA, MATERIAL DE FIJACION Y CONEXIÓN. | PZA | 3
IEL-07 | SUMINISTRO Y COLOCACION DE CODO TIPO INSERTO DE 25 KV CAL 3/0. INCLUYE: ADAPTADOR DE TIERRA. MATERIAL DE PUESTA A TIERRA DE ACCESORIOS. | PZA | 12
IEL-08 | SUMINISTRO Y COLOCACION DE INDICADOR DE FALLA PARA UN VOLTAJE DE 23 KV. INCLUYE CONEXIONES, MATERIAL DE FIJACION | PZA | 3
IEL-09 | SUMINISTRO Y COLOCACION DE BOQUILLA ESTACIONARIA DE 25 KV. INCLUYE: MATERIAL DE PUESTA A TIERRA DE ACCESORIOS. | PZA | 3
IEL-10 | ROTULADO, ETIQUETADO E IDENTIFICACION DE CONDUCTORES, CON ETIQUETAS DE VINIL EN REGISTROS. | PZA | 1
TTS-001 | SUMINISTRO Y COLOCACIÓN DE TRANSFORMADOR TIPO PEDESTAL MARCA PROLEC, IG O SIMILAR DE 150 KVA,25KV-220/127V 3F-4H CONEXIÓN DELTA- ESTRELLA, OPERACIÓN RADIAL, INCLUYE: SUMINISTRO, COLOCACIÓN, MANIOBRAS, HERRAMIENTAS, MANO DE OBRA ESPECIALIZADA Y TODO LO NECESARIO PARA SU CORRECTA EJECUCIÓN. | PZA | 1
TOTAL ACOMETIDA MEDIA TENSION
PLANTA DE EMERGENCIA DE 88.8 KV
PLE-001 | SUMINISTRO Y COLOCACIÓN DE PLANTA ELÉCTRICA DE EMERGENCIA CON MOTOR DIÉSEL,80 KW/88.8 KVA MARCA SELMEC O SIMILAR EN SERVICIO DE EMERGENCIA 220/127 VOLTS, 3F-4H, DE ARRANQUE AUTOMÁTICO, DE 5 A 8 SEGUNDOS PARA PROPORCIONAR PLENA CARGA, INTERRUPTOR A PIE DE GENERACIÓN DE 300 AMP, TABLERO DE TRANSFERENCIA AUTOMÁTICA DE 3X300 AMP, SIN CASETA ACÚSTICA, KIT DE AMORTIGUADORES RESORTE. INCLUYE: SUMINISTRO, COLOCACIÓN, TUBERÍA PARA GASES DE ESCAPE, CANALIZACIONES DE CONTROL DE TRANSFERENCIA AUTOMÁTICA, PRUEBAS, CONEXIONES, PUESTA EN MARCHA, HERRAMIENTAS, MANIOBRAS, MANO DE OBRA ESPECIALIZADA Y TODO LO NECESARIO PARA SU CORRECTA EJECUCIÓN. | PZA | 1
TOTAL PLANTA DE EMERGENCIA DE 150 KV
SUBTOTAL:
I.V.A.
TOTAL:

## AE-09
ANEXO
AE-09
LISTADO DE INSUMOS (EXPLOSION DE INSUMOS)
LICITACION No.: |  |  | DESCRIPCION DE LOS TRABAJOS: |  |  | HOJA :
DE:
RAZON SOCIAL DEL LICITANTE: |  |  | NOMBRE, CARGO Y FIRMA DEL LICITANTE |  |  | FECHA:
CLAVE | DESCRIPCION | UNIDAD | CANTIDAD | COSTO UNITARIO | IMPORTE | %
Materiales
Total de Materiales
Mano de obra
Total de mano de obra
Herramienta
Total de Herramienta
Equipo
Total de equipo
TOTAL DEL REPORTE

## AE-11
ANEXO
AE-11
LICITACION No.: |  |  |  |  | FECHA DE INICIO |  |  |  |  | HOJA:
DESCRIPCION GENERAL DE LOS TRABAJOS: |  |  |  |  | FECHA DE TERMINO |  |  |  |  | DE:
RAZON SOCIAL DEL LICITANTE: |  | NOMBRE CARGO Y FIRMA DEL LICITANTE |  |  | PLAZO DE EJECUCION DE LOS TRABAJOS
PROGRAMA CALENDARIZADO DE EJECUCION GENERAL DE LOS TRABAJOS A PRECIO DE VENTA, DIVIDIDO EN PARTIDAS, SUBPARTIDAS
No. ORDEN PROGRESIVO | CONCEPTOS DE LOS TRABAJOS |  | AÑO | 2017 | [5 empty] | IMPORTE TOTAL
|  |  | MES | 1 | 2 | 3 | 4 | 5 | 6
PARTIDA
SUBPARTIDA
MONTO MENSUAL PROGRAMADO A EJECUTAR
MONTO MENSUAL PROGRAMADO A EJECUTAR ACUMULADO

## AE-12.1
ANEXO
AE-12.1
LICITACION No.: |  |  |  |  | FECHA DE INICIO: |  |  |  |  | HOJA:
DESCRIPCION GENERAL DE LOS TRABAJOS: |  |  |  |  | FECHA DE TERMINO: |  |  |  |  | DE:
RAZON SOCIAL DEL LICITANTE: |  | NOMBRE CARGO Y FIRMA DEL LICITANTE: |  |  | PLAZO DE EJECUCION DE LOS TRABAJOS:
PROGRAMA CALENDARIZADO DE EROGACIONES (MONTOS) MENSUALES DE UTILIZACION DE LA MANO DE OBRA A COSTO DIRECTO
CATEGORIA | COSTO POR JORNAL | CANTIDAD (No. DE JORNALES) | AÑO | 2017 | [5 empty] | IMPORTE A COSTO DIRECTO
|  |  | MES | 1 | 2 | 3 | 4 | 5 | 6
MONTOS MENSUALES PARCIALES
MONTOS MENSUALES ACUMULADOS

## AE12.2
ANEXO
AE-12.2
LICITACION No.: | [5 empty] | FECHA DE INICIO: |  |  |  |  | HOJA:
DESCRIPCION GENERAL DE LOS TRABAJOS: | [5 empty] | FECHA DE TERMINO: |  |  |  |  | DE:
RAZON SOCIAL DEL LICITANTE: |  |  | NOMBRE CARGO Y FIRMA DEL LICITANTE: |  |  | PLAZO DE EJECUCION DE LOS TRABAJOS
PROGRAMA CALENDARIZADO DE MONTOS MENSUALES DE LA UTILIZACION DEL EQUIPO Y MAQUINARIA A COSTO DIRECTO
No. EQUIPO | EQUIPO | HORAS EFECTIVAS | COSTO HORARIO | AÑO | 2017 | [5 empty] | IMPORTE A COSTO DIRECTO
|  |  |  | MES | 1 | 2 | 3 | 4 | 5 | 6
MONTO MENSUAL PROGRAMADO DE UTILIZACION DE MAQUINARIA Y EQUIPO
ACUMULADO

## AE-12.3
ANEXO
AE-12.3
LICITACION No.: | [7 empty] | FECHA DE INICIO: |  |  |  | HOJA:
DESCRIPCION GENERAL DE LOS TRABAJOS: | [7 empty] | FECHA DE TERMINO: |  |  |  | DE:
RAZON SOCIAL DEL LICITANTE: |  |  |  | NOMBRE CARGO Y FIRMA DEL LICITANTE |  |  |  | PLAZO DE EJECUCION DE LOS TRABAJOS
PROGRAMA CALENDARIZADO DE EROGACIONES (MONTOS) MENSUALES DE ADQUISICION DE MATERIALES Y EQUIPO DE INSTALACION PERMANENTE A COSTO DIRECTO
No. ORDEN PROGRESIVO | CONCEPTOS DE ADQUISICION Y EQUIPO DE INSTALACION PERMANENTE | UNIDAD | CANTIDAD | COSTO UNITARIO | AÑO | 2017 | [5 empty] | IMPORTE A COSTO DIRECTO
[5 empty] | MES | 1 | 2 | 3 | 4 | 5 | 6
NOTA: CADA VALOR SE CONSIDERA COMO UN CONCEPTO |  | MONTOS MENSUALES PARCIALES
MONTOS MENSUALES ACUMULADOS

## AE-12.4
ANEXO
AE12.4
LICITACION No.: |  |  |  |  | FECHA DE INICIO: |  |  |  |  | HOJA:
DESCRIPCION GENERAL DE LOS TRABAJOS: |  |  |  |  | FECHA DE TERMINO: |  |  |  |  | DE:
RAZON SOCIAL DEL LICITANTE: |  | NOMBRE CARGO Y FIRMA DEL LICITANTE: |  |  | PLAZO DE EJECUCION DE LOS TRABAJOS:
PROGRAMA CALENDARIZADO DE EROGACIONES (MONTOS) MENSUALES DE UTILIZACION DEL PERSONAL PROFESIONAL TECNICO, ADMINISTRATIVO Y DE SERVICIO ENCARGADO DE LA DIRECCION, SUPERVISION Y ADMINISTRACION DE LOS TRABAJOS A COSTO DIRECTO
CATEGORIA | COSTO POR JORNADA | JORNADAS | AÑO | 2017 | [5 empty] | SUMA POR CATEGORIA A COSTO DIRECTO
|  |  | MES | 1 | 2 | 3 | 4 | 5 | 6
MONTO MENSUAL
MONTO MENSUAL ACUMULADO