## AT-03
ANEXO
AT-03
LICITACIÓN No. | [7 empty] | RAZON SOCIAL DEL LICITANTE |  |  |  |  | HOJA :
DE :
DESCRIPCIÓN DE LOS TRABAJOS: | [7 empty] | NOMBRE, CARGO Y FIRMA DEL LICITANTE |  |  |  |  | FECHA :
RELACION DE EQUIPO INDICANDO SI SON DE SU PROPIEDAD O RENTADOS Y SU UBICACIÓN FISICA
EQUIPO No. | CLASIFICACION O CODIFICACION | NOMBRE DE LA MAQUINARIA Y/O EQUIPO |  | CARACTERISTICAS PARTICULARES |  |  |  |  | USO ACTUAL | FECHA DE PUESTO EN SITIO | SITIO DE UBICACION ACTUAL (ENT. FED.) | DISPONIBILIDAD
|  |  |  | MODELO | NUMERO DE SERIE | CAPACIDAD | TIPO DE | POTENCIA DEL |  |  |  | PROPIEDAD | POR COMPROBAR | POR ALQUILAR
[7 empty] | MOTOR | MOTOR
1 | 2 | 3 | 4 | 5 | 6 | 7 | 8 | 9 | 10 | 11 | 12 | 13 | 14 | 15
Nota 1: Con estos números se identificará el equipo posteriormente
Nota 2: Se anexan _____ cartas compromiso de arrendamiento con o sin opción a compra y su disponibilidad

## AT-05
ANEXO
AT-05
RELACION DE CONTRATOS DE OBRA REALIZADOS POR EL LICITANTE Y SU PERSONAL QUE ACREDITE LA EXPERIENCIA Y LA CAPACIDAD TECNICA
LICITACIÓN No. |  | DESCRIPCION DE LOS TRABAJOS |  |  |  |  | FECHA :
|  | RAZON SOCIAL DEL LICITANTE |  |  |  |  | HOJA :
DE :
NOMBRE, CARGO Y FIRMA DEL LICITANTE
BREVE DESCRIPCIÓN DE LA OBRA | LUGAR | MONTO DEL CONTRATO | FECHAS DE INICIACION |  | MONTO EJERCIDO | MONTO POR EJERCER | NOMBRE DEL CONTRATANTE
|  |  | INICIACION | TERMINACION
EL LICITANTE A SU CRITERIO, DEBERÁ RELACIONAR LOS TRABAJOS SIMILARES A LOS QUE SE CONCURSAN, QUE SE HAYAN TERMINADO O SE ESTEN EJECUTANDO PARA ACREDITAR SU EXPERIENCIA Y CAPACIDAD TÉCNICA.

## AE-01
ANEXO
AE-01
ANALISIS DE PRECIO UNITARIO
OBRA |  |  | UNIDAD |  | HOJA:
FECHA |  |  |  |  | DE:
LICITANTE |  |  |  |  | FECHA:
No. DE CONCURSO
CONCEPTO DE TRABAJO |  | CLAVE
CLAVE | MATERIALES | UNIDAD | CANTIDAD | COSTO | IMPORTE
|  |  | % | SUBTOTAL | $
CLAVE | MANO DE OBRA | UNIDAD | CANTIDAD | COSTO | IMPORTE
|  |  | % | SUBTOTAL | $
CLAVE | EQUIPO Y HERRAMIENTA | UNIDAD | CANTIDAD | COSTO | IMPORTE
|  |  | % | SUBTOTAL | $
FACTORES DE INDIRECTOS, FINANCIAMIENTO, UTILIDAD |  | COSTO DIRECTO: |  |  | C.D.
Y CARGOS ADICIONALES
* COSTO INDIRECTO = % C.I. X (C.D.) |  | INDIRECTOS (% C.I.= CI/CD) |  |  | = CD * (% CI)
|  | (A) SUBTOTAL 1: |  |  | = CD + CI
* COSTO POR FINANCIAMIENTO = % C.F. X (C.D.+C.I.) |  | FINANCIAMIENTO ( % C.F.= CF/A ) |  |  | = A * (%CF)
|  | (B) SUBTOTAL 2: |  |  | = A + CF
* CARGO POR UTILIDAD = % C.U. X (C.D. + C.I. + C.F.) |  | UTILIDAD (% CU= CU/B ) |  |  | = B * (% CU)
|  | (C) SUBTOTAL 3: |  |  | = B + CU
CARGOS ADICIONALES (SECODAM 0.50%)=C.A=(0.50%)*(C.D.) |  | (CA) CARGOS ADICIONALES ( %CA * C.D. ) |  |  | = CD * 0.005
IMPUESTOS SOBRE MANO DE OBRA [ISN(2.00%)+ISCS(3.00)]= I.M.O.(5.00%)*(Total de Salarios Integrados) |  | (IMO) IMPUESTOS SOBRE MANO DE OBRA (% I.M.O. * Total de Salarios Integrados ) |  |  | =(TSI * 0.05 )
(ISN=Impuesto sobre Nómina; ISCS=Impuesto Sustitutivo del Credto al Salario) |  | PRECIO UNITARIO: |  |  | = C+CA+IMO

## AE-02
ANEXO
AE-02
ANALISIS DE COSTO BASICO O PRELIMINARES
OBRA |  |  | UNIDAD |  | HOJA:
FECHA |  |  |  |  | DE:
LICITANTE |  |  |  |  | FECHA:
No. DE CONCURSO
CONCEPTO DE TRABAJO |  | CLAVE
CLAVE | MATERIALES | UNIDAD | CANTIDAD | COSTO | IMPORTE
|  |  | % | SUBTOTAL | $
CLAVE | MANO DE OBRA | UNIDAD | CANTIDAD | COSTO | IMPORTE
|  |  | % | SUBTOTAL | $
CLAVE | EQUIPO Y HERRAMIENTA | UNIDAD | CANTIDAD | COSTO | IMPORTE
|  |  | % | SUBTOTAL | $
COSTO DIRECTO:

## AE-03
ANEXO
AE-03
LICITACION No. |  |  |  | HOJA:
DE:
DESCRIPCION DE LOS TRABAJOS
FECHA:
RAZON SOCIAL LICITANTE |  | NOMBRE, CARGO Y FIRMA DEL LICITANTE
TABULADOR DE SALARIOS EN JORNADA DE 8 HORAS
No. | CATEGORIAS | SALARIO BASE | FACTOR DE SALARIO REAL | SALARIO REAL
NOTA: | SE ANEXA DETERMINACION DE CUOTAS OBRERO PATRONALES DEL IMSS, INFONAVIT, SAR E
INTEGRACION DEL F.S.R. CON IMPORTES.

## AE-03.1
ANEXO
AE-03.1
DETERMINACION DE CUOTAS A PAGAR AL SEGURO SOCIAL PARA 2019 EN FRACCION DECIMAL
ZONA METROPOLITANA
RIESGO PATRONAL DEL 7.58875%
TRABAJADORES HASTA DE UN AÑO DE ANTIGÜEDAD
CLAVE | CATEGORIA | (A) SALARIO DIARIO BRUTO | (B) FACTOR DE SALARIO DIARIO INTEGRADO | (B1) SALARIO DIARIO INTEGRADO | ENFERMEDAD Y MATERNIDAD | [6 empty] | INVALIDEZ Y VIDA |  | CESANTIA EN EDAD AVANZADA Y VEJEZ |  | RIESGO DE TRABAJO | SUMAS |  | PORCENTAJES |  | CUOTAS OBRERO PATRONAL
[5 empty] | CUOTA FIJA | DIFERENCIA TRES SMGDF |  | PRESTACIONES EN DINERO |  | PRESTACIONES DE ESPECIE
1 SMGDF (C)
[5 empty] | PORCENTAJE | (E) 3 SMGDF
[5 empty] | 16.50% (D) | 4.04% (F) | 1.36% (G) | 0.70% (H) | 0.25% (I) | 1.05% (J) | 0.375% (K) | 1.75% (L) | 0.625% (M) | 3.150% (N) | 1.125% (O) | 7.58875% (P) | Q | R
[5 empty] | PATRÓN | PATRÓN | TRABAJADOR | PATRÓN | TRABAJADOR | PATRÓN | TRABAJADOR | PATRÓN | TRABAJADOR | PATRÓN | TRABAJADOR | PATRÓN | PATRÓN | TRAB. | PATRÓN | TRAB.
|  |  |  | A * B | (CxD) | (((A*B)-E)xF) | (((A*B)-E)xG) | (B1*H) | (B1*I) | (B1*J) | (B1*K) | (B1*L) | (B1*M) | (B1*N) | (B1*O) | (B1*P) | D+F+H+J+L+N+P | G+I+K+M+O | Q / (Q+R) | R / (R+Q) | Q + R
NOTA: Dentro de la Rama de Enfermedad y Maternidad los porcentajes de la cuota fija del 16.50% correspondiente al padron, así como el 4.03% del patrón y el 1.35% del trabajador, sobre la base de la diferencia de 3 salarios minimos, el tope del seguro de Cesantia en edad Avanzada y Vejez, 20 veces S.M.G.D.F.
Ejemplo
NOTA: Dentro de la Rama de Enfermedad y Maternidad los porcentajes de la cuota fija del 16.50% correspondiente al padron, así como el 4.03% del patrón y el 1.35% del trabajador, sobre la base de la diferencia de 3 salarios minimos, serán vigentes para el 2002, y apartir del 1 de julio se modificara el tope del seguro de Cesantia en edad Avanzada y Vejez, 19 veces SMGDF (Vigente del 1 de Enero al 30 de Junio del 2002) a 20 veces S.M.G.D.F.

## AE-03.2
ANEXO AE-03.2
ANALISIS DEL FACTOR DE DIAS REALMENTE PAGADOS (Tp) Y LABORADOS (TI)
PARA LA MANO DE OBRA EN LA CONSTRUCCION
Fecha de Terminación
Fecha de Inicio
DÍAS CALENDARIO
CONCEPTO | MES | DIAS
Enero | 1o.
Febrero | 2o.
Marzo | 3o.
Abril | 4o.
Mayo | 5o.
Junio | 6o.
Julio | 7o.
Agosto | 8o.
Septiembre | 9o.
Octubre | 10o.
Noviembre | 11o.
Diciembre | 12o.
Tp=DIAS REALMENTE PAGADOS EN EL AÑO 2004 | Días Naturales
DIAS NO LABORABLES AL AÑO
CONCEPTO |  | DIAS NO LABORADOS
DIAS DE DESCANSO (LEY FEDERAL DEL TRABAJO)
Domingos
FESTIVOS OFICIALES (LEY FEDERAL DEL TRABAJO)
1° de Enero
5 de Febrero
21 de Marzo
1°de Mayo
16 de Septiembre
20 de Noviembre
25 de Diciembre
PRESTACIONES EN TIEMPO (LEY FEDERAL DEL TRABAJO/LEY DEL SEGURO SOCIAL)
Vacaciones =
Enfermedad no profesional =
DIAS NO LABORABLES SEGÚN CONTRATO COLECTIVO
Semana santa: 28, 29 y 30 de Marzo
Día Santa Cruz: 3 de Mayo
Dias de Muertos: 1 y 2 de Noviembre
Día de la Guadalupana: 12 de Diciembre
CONDICIONES CLIMATOLOGICAS (LLUVIAS Y OTROS) SEGÚN REGLAMENTO INTERNO DE SEGURIDAD EN EL TRABAJO/LEY FEDERAL DEL TRABAJO.
Condiciones Cilmatologicas ( Lluvias y Otros )
Dias no Laborados en el año 2004
DIAS REALMENTE PAGADOS AL AÑO
CONCEPTO |  | DIAS PAGADOS
DÍAS CALENDARIO
DÍAS DE AGUINALDO
DÍAS POR PRIMA VACACIONAL
Dias Realmente Pagados al Año
Tp=Días Realmente Pagados al año | =
TI=Días Calendario-Días no Laborados al año
Días Realmente Pagados al año | =
Días Realmente Laborados al año
Tp
TI
=
=
=
=
=
=
=
=
=
=
=
=
=
=
=
=
=
=

## AE-03.3
ANEXO
AE-03.3
INTEGRACION DEL FACTOR DE SALARIO REAL DE LA MANO DE OBRA
CON IMPORTES
|  |  | a | b | c | d | e | f | g | h | i | j | k
No. | CLAVE | CATEGORIA | SALARIO DIARIO BRUTO (SB) | PRIMA VACACIONAL Y AGUINALDO 4.521% | SALARIO DIARIO INTEGRADO | CARGO PATRONAL I.M.S.S. | GUARDERIAS 1.00% | RETIRO (S.A.R.) 2.00% | INFONAVIT 5.00% | Ps= TC / SB | FACTOR Tp / TI | FACTOR DE SALARIO REAL = Ps*(Tp/Ti)+(Tp/Ti) | SALARIO REAL = SB * FSR
= (b+d+e+f+g) / a
|  |  |  | a * b | a + b | = AE_03.1 | c * e | c * f | c * g | (b+d+e+f+g) / a | = AE_03.2 | (h*i)+i | a * j
Ejemplo

## AE-04
ANEXO
AE-04
ANALISIS DE COSTOS HORARIOS
HOJA:____ DE ____
MAQUINA |  | REFERENCIA
MARCA |  | FECHA
MODELO |  | CLAVE
EMPRESA |  | FORMULO
DATOS GENERALES
Vm = Valor de mercado (con llantas) | $ | Ponom = Pontencia nominal | H.P.
Pn = Valor de llantas | $ | Tipo de combustible
Vm = Valor de mercado (sin llantas) | $ | Pc = Precios cumbustible | /litro
Vr = Valor de rescate | $ | Fo = Factor de operación
i = Tasa de interés |  | Cc= Capacidad de carter | litros
s = Prima de seguros |  | Tc = Tiempo entre cambio de aceite | horas
Ko = Factor de mantenimiento |  | Fl = Factor de lubricante | /litro
Ve = Vida economica |  | Pa = Precio de aceite | /litro
Hea = Horas efectivas trabajadas por año |  | Vn = Vida económica de llantas | horas
|  | Cco = Coeficiente de combustible | /litro
COSTOS FIJOS
Depreciacion D = (Vm-Vr)/Ve |  | OPERACIÓN EN ESPERA RESERVA
Inversión Im = ((Vm+Vr)/2 Hea))i
Seguro Sm = ((Vm+Vr)/2 Hea))s
Mantenimiento M = KoxD
SUBTOTAL
COSTOS POR CONSUMO
Conbustibles Co = Cco x Ponom x Fo x Pc
Lubricantes Lb = [(FlxPonomxFo)+(Cc/tc)]*Pa
Llantas N = Pn/Vn
SUBTOTAL
OPERACIÓN POR SALARIOS DE OPERACIÓN
Suma de So $ | turno
Operación = Po = Sr/Ht | turno
SUBTOTAL
COSTO HORA MAQUINA |  | OPERACIÓN EN ESPERA RESERVA
$ $ $

## AE-05. 1
ANEXO
AE-05
GASTO INDIRECTO DE OFICINAS CENTRALES
LICITACION No. |  | FECHA | HOJA :
DESCRIPCION DE LOS TRABAJOS |  |  | DE:
NOMBRE, CARGO Y FIRMA DEL
RAZON SOCIAL DEL LICITANTE |  | LICITANTE
CONCEPTO |  | GASTOS NECESARIOS | %
I. GASTOS TECNICOS Y ADMINISTRATIVOS
1 | Gerente general
2 | Gerente de producción
3 | Gerente de planeación
4 | Gerente de control
5 | Iguala asesoría legal
6 | Iguala asesoría fiscal
7 | Jefe de depto. Proyectos
8 | Aydte. Depto. Proyectos
9 | Dibujante Depto Proyectos
10 | Jefe de depto. Costos
11 | Aydte. Depto. Costos
12 | Jefe de depto. Programación
13 | Aydte. Depto. Programación
14 | Dibujante Depto Programación
15 | Supte. Gral. Obras locales
16 | Supte. Gral. Obras foráneas
17 | Contador
18 | Jefe Depto de Facturación
19 | Sria. Depto de Facturación
20 | Mozo Depto. Facturación
21 | Jefe Depto compras
22 | Choferes
23 | Almacenista general
24 | Auxiliar almacenista
25 | Mecánico
26 | Veladores
27 | Jefe Depto. Impuestos
28 | Auxiliar Depto. Impuestos
29 | Taquimecanógrafia
30 | Sria. Mecanógrafia
31 | Recepcionista
32 | Mensajero
TOTAL I

## AE-05.1
ANEXO
AE-05.1
GASTO INDIRECTO DE OFICINAS CENTRALES
LICITACION No. |  | FECHA | HOJA :
DESCRIPCION DE LOS TRABAJOS |  |  | DE:
NOMBRE, CARGO Y FIRMA DEL
RAZON SOCIAL DEL LICITANTE |  | LICITANTE
CONCEPTO |  | GASTOS NECESARIOS | %
II. ALQUILER Y AMORTIZACIONES
1 | Alquiler oficina
2 | Depreciación equipo oficina
3 | Mantenim. Equipo oficina
4 | Alquiler almacén
5 | Depreciación instalación almacén
6 | Depreciación equipo almacén
7 | Mantenim. equipo almacen
8 | Luz oficina y almacén
9 | Teléfono oficina y almacén
10 | Depreciación autos oficina
11 | Mantenimiento autos oficina
12 | Depreciación camionetas oficina
13 | Mantenimiento camionetas oficina
14 | Celular
15 | Fax
TOTAL II
III. OBLIGACIONES, SEGUROS Y REGISTRO
1 | Registro SIEM
2 | Cuotas Asociaciones profes.
3 | Afiliación a la CMIC
4 | Publicaciones y biblioteca
5 | Seguros automoviles
6 | Seguro camioneta
7 | multipóliza
(robo oficina contenidos, valores
transporte, incendio)
TOTAL III
IV. MATERIALES DE CONSUMO
1 | Combustible automóviles
2 | Combustible camionetas
3 | Impresos oficina
4 | Papelería oficina
5 | Copias heliográficas
6 | Copias xerográficas
7 | Artículos de limpieza
8 | Varios
TOTAL IV

## AE-05. 1
ANEXO
AE-05.1
GASTO INDIRECTO DE OFICINAS CENTRALES
LICITACION No. |  | FECHA | HOJA :
DESCRIPCION DE LOS TRABAJOS |  |  | DE:
NOMBRE, CARGO Y FIRMA DEL
RAZON SOCIAL DEL LICITANTE |  | LICITANTE
CONCEPTO |  | GASTOS NECESARIOS | %
V. CAPACITACION Y PROMOCION
1 | Gasto de concurso
2 | Proyectos no realizados
3 | Celebraciones de oficinas
4 | Propaganda
5 | Gastos de consumo
6 | Atención a clientes
7 | Capacitación personal de la empresa
TOTAL V
RESUMEN GASTOS DE INDIRECTOS DE OFICINAS CENTRALES
CONCEPTO |  | GASTO ANUAL | %
I | GASTOS TECNICOS Y ADMINISTRATIVOS
II | ALQUILERES Y AMORTIZACIONES
II | OBLIGACIONES, SEGUROS Y REGISTROS
IV | MATERIALES DE CONSUMO
V | CAPACITACION Y PROMOCION
SUMA INDIRECTOS DE OPERACIÓN
VOLUMEN OBRAS A COSTO DIRECTO ANUAL
PORCENTAJE DE INDIRECTO DE OFICINA

## AE-05.2
ANEXO
AE-05.2
GASTO INDIRECTO DE OBRA
LICITACION No. |  | FECHA |  |  | HOJA :
DESCRIPCION DE LOS TRABAJOS |  |  |  |  | DE:
NOMBRE, CARGO Y FIRMA DEL LICITANTE
RAZON SOCIAL DEL LICITANTE
CONCEPTO |  | MES | COSTO UNITARIO | IMPORTE | %
I. GASTOS TECNICOS Y ADMINISTRATIVOS
1 | Jefe de Obra
2 | Residente frente 1
3 | Ayudante Residente frente 1
4 | Redidente frente 2
5 | Ayudante Residente frente 2
6 | Redidente frente 3
7 | Ayudante Residente frente 3
8 | Ingeniero topógrafo
9 | Cadenero
10 | Estadalero
11 | Ingeniero laboratorio
12 | Ayudante laboratorio
13 | Jefe administración
14 | Ayudante administrativo
15 | Almacenista general
16 | Chofer
17 | Mecánico
18 | Electricista
19 | Velador
20 | Limpieza grupo 1
21 | En detalles grupo 5
TOTAL I
II. TRASLADO DE PERSONAL DE OBRA
1 | Jefe de obra
2 | Residentes
3 | Ayudantes
4 | Administrativos
5 | Supervisión
TOTAL II
III. COMUNICACIONES Y FLETES
1 | Télefono de obra
2 | Radio de obra
3 | Fax de obra
4 | Télegrafos
5 | Giros y situaciones
6 | Express

## AE-05. 2
ANEXO
AE-05.2
LICITACION No.: |  | FECHA: | HOJA :
DESCRIPCION DE LOS TRABAJOS: |  |  | DE:
NOMBRE, CARGO Y FIRMA DEL
RAZON SOCIAL DEL LICITANTE: |  | LICITANTE
CONCEPTO |  | IMPORTE | %
I. | GASTOS TECNICOS Y ADMINISTRATIVOS
II. | TRASLADO DE PERSONAL DE OBRA
II. | COMUNICACIONES Y FLETES
IV. | CONSTRUCCIONES PROVISIONALES
V. | CONSUMOS VARIOS
VI. | FIANZAS Y SEGUROS
VII. | IMPREVISTOS EN LA OBRA
SUMA INDIRECTOS DE OBRA
COSTO DIRECTO DE OBRA
PORCENTAJE DE INDIRECTOS DE OBRA

## AE-06
ANEXO
AE-06
No. DE LICITACIÓN: |  |  | FECHA DE INICIO: | [6 empty] | HOJA:
DESCRIPCION DE LOS TRABAJOS: | [9 empty] | DE:
NOMBRE CARGO Y FIRMA DEL LICITANTE
RAZON SOCIAL DEL LICITANTE:
ANALISIS POR FINANCIAMIENTO
CONCEPTO |  |  | MESES
|  |  | 1 | 2 | 3 | 4 | 5 | 6 | 7 | 8
A | Avance programa del P.V.
B | Avance Acumulado del P.V.
C | Anticipo 30% del P.V.
D | Estimación mensual presentada (A)
E | Amortización Anticipo 30% (-30 X D)
F | Cargos Adicionales (-0.005xD)
G | ICIC (-0.002 x D)
H | Suma Ingresos (C+D+E+F+G)
I | INGRESOS ACUMULADOS
J | Egresos (costo directo + indirectos)
K | EGRESOS ACUMULADOS
L | Diferencia
M | Gasto Financiero
Tasa de Interes (CETES, C.P.P. ó TASA LIDER ) + 10.0%
12 meses
N | Gastos financieros (LxM)
O | GASTOS FINANCIEROS ACUMULADOS
| CARGO FINANCIERO | % C.F.= [ GASTOS FINANCIAROS ACUMULADO/ ( COSTO DIRECTO + INDIRECTOS ) ] X 100 | MESES 1: Valor en %

## AE-10
| Dependencia: | DIRECCIÓN DE PROYECTOS Y OBRAS
| Licitación No. | UAEH-LPNO-N3-2019
| Obra: | CONSTRUCCIÓN EN PLANTA BAJA DE EDIFICIO DE AULAS MULTIDICIPLINARIAS, EN CIUDAD UNIVERSITARIA DE TULANCINGO.
| Lugar: | CIUDAD UNIVERSITARIA DE TULANCINGO.
| Ciudad: | TULANCINGO
| Clave | DESCRIPCIÒN | Unidad | Cantidad | P. Unitario | P.U. Con letra | Importe
PRELIMINARES
1 | L005 | TRAZO Y NIVELACION DE TERRENO PARA DESPLANTE DE ESTRUCTURA, DE 1000 A 5000 M2 , ESTABLECIENDO REFERENCIAS Y BANCOS DE NIVEL, CON EQUIPO TOPOGRAFICO. INCLUYE MANO DE OBRA, EQUIPO Y HERRAMIENTA | M2 | 4361.35
2 | PRE-010 | DESMONTE DE REGIONES ARIDAS O SEMIARIDAS CON MAQUINA, HASTA 20 CM DE ESPESOR DE CAPA VEGETAL | M2 | 4361.35
3 | COMPMAQ | COMPACTACIÓN DEL TERRENO NATURAL 90% PROCTOR A MÁQUINA, INCLUYE: COSTO DEL EQUIPO, MANO DE OBRA Y HERRAMIENTA | M2 | 4361.35
4 | PRE-011 | RELLENO DE PIEDRAPLEN A BASE DE PIEDRA TEYOLOTE CON TAMAÑOS DE 20 CM PROMEDIO, INCLUYE ACOMODO O TENDIDO DEL MATERIAL POR MEDIOS MECANICOS, MATERIALES, MANO DE OBRA, HERRAMIENTAS Y TODO LO NECESARIO PARA SU CORRECTA EJECUCION. | M3 | 1744.54
5 | PRE-003 | RELLENO CON MATERIAL DE BANCO (TEPETATE) COMPACTADO 95% PROCTOR CON EQUIPO MECANICO EN CAPAS DE 30 CM. INCLUYE SUMINISTRO, ACARREO DE MATERIALES, INCORPORACION DE HUMEDAD, EQUIPO Y T.L.N.P.S.C.E. | M3. | 7559.24
6 | E012 | EXCAVACION EN CEPAS CON MAQUINARIA, INCLUYE AFINE DE TALUDES. MATERIAL SECO, TIPO II, ZONA B, PROFUNDIDAD DE 0.00 A 3.00 M. | M3 | 2302.39
7 | R012 | AFINE MANUAL Y COMPACTACION DE TERRENO NATURAL 90% PROCTOR, EN CEPAS DE EXCAVACION CON BAILARINA, INCLUYE INCORPORACION DE HUMEDAD, HERRAMIENTA Y MANO DE OBRA. | M2 | 1053.39
8 | R005 | RELLENO CON MATERIAL PRODUCTO DE EXCAVACION COMPACTADO 90% PROCTOR CON BAILARINA O PLACA VIBRATORIA EN CAPAS DE 20 CM. EN CEPAS DE CIMENTACION. INCLUYE SUMINISTRO, ACARREO DE MATERIALES DENTRO DE LA OBRA, INCORPORACION DE HUMEDAD, MANO DE OBRA Y HERRAMIENTA. | M3 | 1349.75
9 | P002 | PLANTILLA DE CONCRETO FC=100 KG/CM2 DE 5 CM. DE ESP. PROMEDIO. INCLUYE ELABORACION DE CONCRETO, MANO DE OBRA Y HERRAMIENTA | M2 | 66.54
10 | UAH-OE-008 | FORMACIÓN Y COMPACTACIÓN DE BASE DE MATERIAL PETREO DE BANCO (GRAVA CONTROLADA DE 1½" A FINOS), PARA FORMACION DE BASE, 20 CM. DE ESPESOR, INCLUYE: OPERACIONES DE ACAMELLONAMIENTO AGUA PARA COMPACTACION (15%), TENDIDO Y COMPACTACION AL 100 % PORTER. | M3. | 361.46
11 | PRE-001 | CARGA Y ACARREO CON MAQUINA DE MATERIAL PRODUCTO DE LAS EXCAVACIONES HASTA 50 MTS. MEDIDO COMPACTO, INCLUYE; ACOMODO, EXTENDIDO, APILADO, EQUIPO, HERRAMIENTA Y MANO DE OBRA. | M3 | 953
12 | P002A | PLANTILLA DE CONCRETO FC=150 KG/CM² DE 10 CM. DE ESP. PROMEDIO. INCLUYE: DOSIFICACIÓN Y ELABORACION DE CONCRETO, CARGAS, ACARREOS, DESCARGAS, NIVELACIÓN, REGLEADO, HERRAMIENTA Y MANO DE OBRA | M2. | 767.76
TOTAL PRELIMINARES
CIMENTACION
13 | AC003 | ACERO DE REFUERZO EN CIMENTACION RESISTENCIA NORMAL FY=4200 KG/CM2 No. 3 DIAMETRO DE 3/8", INCLUYE: SUMINISTRO, ACARREOS, HABILITADO, ARMADO Y TRASLAPES. | KG | 9494.92
14 | AC004 | ACERO DE REFUERZO EN CIMENTACION RESISTENCIA NORMAL FY=4200 KG/CM2 No. 4 DIAMETRO DE 1/2", INCLUYE: SUMINISTRO, ACARREOS, HABILITADO, ARMADO Y TRASLAPES. | KG | 14918.88
15 | AC005 | ACERO DE REFUERZO EN CIMENTACION RESISTENCIA NORMAL FY=4200 KG/CM2 No. 5 DIAMETRO DE 5/8", INCLUYE: SUMINISTRO, ACARREOS, HABILITADO, ARMADO Y TRASLAPES. | KG | 9012
16 | AC006 | ACERO DE REFUERZO EN CIMENTACION RESISTENCIA NORMAL FY=4200 KG/CM2 No. 6 DIAMETRO DE 3/4", INCLUYE: SUMINISTRO, ACARREOS, HABILITADO, ARMADO Y TRASLAPES. | KG | 1006.56
17 | AC008C | ACERO DE REFUERZO EN CIMENTACION RESISTENCIA NORMAL FY=4200 KG/CM2 No. 8 DIAMETRO DE 1", INCLUYE: SUMINISTRO, ACARREOS, HABILITADO, ARMADO Y TRASLAPES. | KG | 16265.94
18 | AC008D | ACERO DE REFUERZO EN CIMENTACION RESISTENCIA NORMAL FY=4200 KG/CM2 No. 10 DIAMETRO DE 1 1/4", INCLUYE: SUMINISTRO, ACARREOS, HABILITADO, ARMADO Y TRASLAPES. | KG | 692.22
19 | AC012C | ACERO DE REFUERZO EN CIMENTACION RESISTENCIA NORMAL FY=4200 KG/CM2 No. 12 DIAMETRO DE 1 1/2" INCLUYE: SUMINISTRO, ACARREOS, HABILITADO, ARMADO Y TRASLAPES. | KG | 11097.06
20 | CN003 | CONCRETO F'c= 250 KG/CM2 EN CIMENTACION, AGREGADO MAXIMO 3/4", INCLUYE ELABORACION, COLOCACION, VIBRADO, CURADO, MANO DE OBRA Y HERRAMIENTA, Y PRUEBAS DE LABORATORIO. | M3 | 511.42
21 | C001 | CIMBRA PARA CIMENTACION CON MADERA DE PINO DE 3a ACABADO COMUN, INCLUYE CIMBRADO Y DESCIMBRADO. | M2 | 1892.81
TOTAL CIMENTACION
ESTRUCTURA DE CONCRETO
22 | AC009 | ACERO DE REFUERZO EN ESTRUCTURA DIAMETRO # 3 Fy= 4200 KG/CM2. INCLUYE SUMINISTRO, HABILITADO, ARMADO, TRASLAPES, GANCHOS, SILLETAS Y DESPERDICIOS. | KG. | 5018.74
23 | AC010 | ACERO DE REFUERZO EN ESTRUCTURA DIAMETRO # 4 Fy= 4200 KG/CM2. INCLUYE SUMINISTRO, HABILITADO, ARMADO, TRASLAPES, GANCHOS, SILLETAS Y DESPERDICIOS. | KG. | 1820.69
24 | AC012 | ACERO DE REFUERZO EN ESTRUCTURA DIAMETRO # 6 Fy= 4200 KG/CM2. INCLUYE SUMINISTRO, HABILITADO, ARMADO, TRASLAPES, GANCHOS, SILLETAS Y DESPERDICIOS. | KG | 36.63
25 | AC013 | ACERO DE REFUERZO EN ESTRUCTURA DIAMETRO # 8 Fy= 4200 KG/CM2. INCLUYE SUMINISTRO, HABILITADO, ARMADO, TRASLAPES, GANCHOS, SILLETAS Y DESPERDICIOS. | KG | 2383.94
26 | AC013D | ACERO DE REFUERZO EN ESTRUCTURA DIAMETRO # 10 Fy= 4200 KG/CM2. INCLUYE SUMINISTRO, HABILITADO, ARMADO, TRASLAPES, GANCHOS, SILLETAS Y DESPERDICIOS. | KG | 2330.27
27 | AC014 | ACERO DE REFUERZO EN ESTRUCTURA DIAMETRO # 12 Fy= 4200 KG/CM2. INCLUYE SUMINISTRO, HABILITADO, ARMADO, TRASLAPES, GANCHOS, SILLETAS Y DESPERDICIOS. | KG | 5150.79
28 | C002 | CIMBRA DE CONTACTO ACABADO COMUN EN COLUMNAS Y MUROS. INCLUYE CIMBRADO, DESCIMBRADO, MANO DE OBRA Y HERRAMIENTA. | M2 | 491.27
29 | CN006A | CONCRETO PREMEZCLADO F'c= 300 KG/CM2 EN COLUMNAS T.M.A. 19 MM. INCLUYE: SUMINISTRO, BOMBEADO, COLOCACION, VIBRADO MECÁNICO Y CURADO, AFINE Y ACABADO PARA RECIBIR IMPERMEABILIZANTE Y PRUEBAS DE LABORATORIO. | M3. | 13
30 | CN006 | CONCRETO PREMEZCLADO F'c= 250 KG/CM2 EN ESTRUCTURA Y LOSAS T.M.A. 19 MM. INCLUYE: SUMINISTRO, BOMBEADO, COLOCACION, VIBRADO MECÁNICO Y CURADO, AFINE Y ACABADO PARA RECIBIR IMPERMEABILIZANTE Y PRUEBAS DE LABORATORIO. | M3. | 47.63
TOTAL ESTRUCTURA DE CONCRETO
ESTRUCTURA DE ACERO
31 | EA-001 | SUM Y COLOC, FABRICACION Y MONTAJE DE ANCLAS A BASE DE REDONDO DE DIFERENTES DIAMETROS Y LONGITUDES EN ACERO A-36 INCLUYE ROLDANA Y TUERCA HECHURA MATERIALES, CORTES SOLDADURA, ELEVACIONES Y T.L.P.S.C.E. | KG | 6435.36
32 | EA-002 | SUM Y COLOC, FABRICACION Y MONTAJE DE ESTRUCTURA METALICA A-50 EN PLACA BASE PARA COLUMNAS METALICAS DE 800*800 MM Y 1 1/2" DE EPESOR INCLUYE BARRENOS ATIESADORES CORTES, SOLDADURA, ELEVACIONES Y T.L.P.S.C.E. | KG | 9187.9
33 | EA-003 | SUM Y COLOC, FABRICACION Y MONTAJE DE ESTRUCTURA METALICA EN COLUMNAS METALICAS A BASE DE PERFIL HSS 550*550 MM DE 3/8" Y 1/2" ESP EN PLANTA BAJA, INCLUYE HECHURA, MATERIALES, CORTES, SOLDADURA, ELEVACIONES Y T.L.P.S.C.E. | KG | 37901.94
34 | EA-004 | SUM Y COLOC, FABRICACION Y MONTAJE DE ESTRUCTURA METALICA EN ACERO DUAL PARA TRABE DE IPR DE DIFERENTES MEDIDAS Y ESPESORES INCLUYE HECHURA; MATERIALES, CORTES, SOLDADURA, ELEVACIONES Y T.L.P.S.C.E. | KG | 57908.6
35 | EA-005 | SUM Y COLOC, FABRICACION Y MONTAJE DE ESTRUCTURA METALICA A-50 EN PLACA DE CONEXION DE 3/8" , 1/2", 5/8" Y 3/4" SEGUN PROYECTO ESTRUCTURAL , INCLUYE; HECHURA, MATERIALES, CORTES, SOLDADURA, ELEVACIONES Y T.L.P.S.C.E. | KG | 11146.97
36 | EA-006 | LOSACEROTIPO GALVAC CAL. 18, EN ESTRUCTURA INCLUYE; CAPA DE COMPRESION DE 6 CM DE CONCRETO PREMEZCLADO F'C=250 KG/CM2. MALLA ELECTROSOLDADA POR TEMPERATURA 6-6/6-6 CON 3 CONECTORES TIPO NELSON, SOLDADO EN APOYOS, MATERIALES ELEVACIONES, BOMBEO, HERRAMIENTA Y MANO DE OBRA. | M2. | 2067.56
37 | ALBÑ-01 | RELLENO ESTABILIZADOR FESTERGROUT NM EN PLACAS DE 80*80 CM. PROMEDIO Y 2.5 CM. DE ESPESOR. INCLUYE: SUMINISTRO DE MATERIALES, ELABORACION DE LA MEZCLA, ACARREOS, CIMBRA PERIMETRAL, RETACADO, AFINE, LIMPIEZAS, HERRAMIENTA Y MANO DE OBRA. | PZA | 48
38 | AESTR-10 | ESTRUCTURA METALICA A BASE DE PERFILES LIGEROS TIPO "PTR" DIFERENTES MEDIDAS INCLUYE; SUMINISTRO DE MATERIALES, CARGAS, ACARREOS, TRAZOS, CORTES, DESPERDICIOS, HABILITADO, SOLDADURA, APLICACION DE PRIMER ANTICORROSIVO, MONTAJE, ELEVACIONES EN FACHADAS A DIFERENTES ALTURAS, EQUIPO, HERRAMIENTA Y MANO DE OBRA. | KG. | 1850
TOTAL ESTRUCTURA DE ACERO
ALBAÑILERIA
39 | K-5 | CASTILLO TIPO K-5 DE CONCRETO ARMADO EN ESTRUCTURA SECCION 0.14 X 0.20 MTS, CONCRETO F'C 200 KG/CM2, ARMADA DE 4VS #3, ESTRIBOS DEL #2 @20 CM. INCLUYE HABILITADO DE ACERO, COLADO, CIMBRADO Y DESCIMBRADO, MATERIALES, CONCRETO HECHO EN OBRA, MANO DE OBRA Y TODO LO NECESARIO PARA SU CORRECTA EJECUCION. | ML | 258.96
40 | AL001A | MURO DE BLOCK MACIZO DE CEMENTO 14 X 20 X 40 CM DE 14 CM DE ESPESOR, ASENTADO CON MORTERO CEMENTO ARENA 1:3 ACABADO COMUN. HASTA UNA ALTURA DE 3.00 A 6.00 MTS. INCL. MATERIALES, MANO DE OBRA Y HERRAMIENTA. | M2 | 371.2
41 | ALBÑ-002 | FIRME DE CONCRETO F'C=150 KG/CM2. DE 10 CM. DE ESPESOR, REFORZADO CON MALLA ELECTROSOLDADA 6-6/10-10 ACABADO REGLEADO PARA RECIBIR PIISO DE LOSETA VIDRIADA, INCLUYE; SUMINISTRO DE MATERIALES, DESPERDICIOS, ELABORACION, CARGAS, ACARREOS DEL LUGAR DE ELABORACION HASTA 40 MTS. PROMEDIO, VACIADO, REGLEADO, NIVELADO, INCORPORACION DE AGUA, LIMPIEZAS, HERRAMIENTA Y MANO DE OBRA. | M2 | 2067.56
42 | AL011 | APLANADO ACABADO REPELLADO EN MUROS CON MORTERO CEMENTO-CAL-ARENA PROPORCION 1:1:6. DE 2 CM. DE ESPESOR. INCLUYE MATERIALES, MANO DE OBRA Y HERRAMIENTA. | M2 | 92.19
43 | ALBÑ-007 | APLANADO FINO EN MUROS A PLOMO Y REGLA CON MORTERO CEMENTO-CALHIDRA-ARENA 1:1:6 ESPESOR PROMEDIO = 2.0 CM , INCLUYE: SUMINISTRO, DESPERDICIOS, CARGA Y ACARREO DE LOS MATERIALES HASTA EL LUGAR DE TRABAJO,PLOMEADO, REGLEADO, ANDAMIOS, ELEVACIONES, HERRAMIENTA Y MANO DE OBRA. | M2 | 980.94
44 | ALBÑ-001A | IMPERMEABILIZACION DE CADENA DE DESPLANTE EN CIMENTACION A BASE DE PASTA IMPERMEABILIZANTE ASFALTICO O SIMILAR Y TIRA DE POLIETILENO DE 20 CM DE ANCHO INCLUYE; SUMINISTRO DE MATERIALES, APLICACION, DESPERDICIOS, HERRAMIENTA Y MANO DE OBRA. | ML. | 418.68
45 | AL511 | MURO DE BLOCK DE CONCRETO HUECO ACABADO TRONCHADO COLOR NEGRO O AMARILLO A PLOMO, DE 15X20X40 CM., ASENTADO CON MORTERO CEMENTO IMPERCEM-ARENA PROP.1:4 Y COLOR EN PROPORCION DE 3KG X BULTO DE CEMENTO, ACABADO APARENTE EN LAS UNA CARAS, CON JUNTAS VACIADAS DE 1.5 CM. DE ESPESOR. INCLUYE REFUERZO HORIZONTAL DE ESCALERILLA A CADA 3 HILADAS, ELEVACION DE LOS MATERIALES, SUMINISTRO , ACARREO, ANDAMIOS Y MANO DE OBRA. T.L.N.P.S.C.E. | M2 | 249.81
46 | ALBÑL-001 | CASTILLO AHOGADO EN CELDAS DE BLOCK DE CONCRETO F'C=150 KG/CM2, REFORZADO CON UNA VARILLA DE 3/8" DIAM. INCLUYE; MATERIALES, COLADO, DESPERDICIOS, CARGAS, ACARREOS, VACIADO DE 0.00 HASTA 9.0 MTS DE ALTURA, ANDAMIOS, HERRAMIENTA Y MANO DE OBRA. | ML. | 416.36
47 | AL512 | MURO DE PANEL DE TABLACEMENTO A UNA CARA MARCA DUROCK O SIMILAR, EN PLACAS DE 12 MM DE ESPESOR CON POSTE DE 6.35 CM. Y CANAL DE AMARRE, CALAFATEADO CON CINTA PARA DUROCK Y BASECOAT. INCL., REBORDES TIPO PERFATRIM, MATERIALES, MANO DE OBRA Y HERRAMIENTA, | M2 | 540.59
48 | ACA-050 | MURO DE TABLACEMENTO DE 12.7 MM A DOS CARAS, REFORZADO CON ESTRUCTURA METALICA 9.0 CAL. 26, POSTE A CADA 30 CM. INCLUYE, TRAZOS, CORTES, DESPERDICIOS, FIJACION, COLOCACION, NIVELACION, RESANE DE JUNTAS CON CINTA FIB, VID Y BASECOAT, CARGAS. ACARREOS, AL PRIMER NIVEL, RETIRO DE SOBRANTES, HERRAMIENTA Y MANO DE OBRA. | M2. | 106.6428
49 | ALBÑ-003 | CADENA INTERMEDIA DE 14 * 20 CM. DE CONCRETO F'C= 150 KG/CM2. REFORZADA CON 4 VARILLAS DE 3/8" Y ESTRIBOS DE 1/4" A CADA 20 CM INCLUYE; SUMINISTRO DE MATERIALES, CIMBRA Y DESCIMBRA 2 CARAS, CARGAS, ACARREOS, ELEVACIONES EN PLANTA BAJA Y PRIMER NIVEL, ELABORACION Y VACIADO DE CONCRETO, ANDAMIOS, NIVELADO, HERRAMIENTA Y MANO DE OBRA. | ML. | 611.11
50 | ALBÑ-012 | JUNTA CELOTEX 14 CM DE ANCHO X 1/2 "DE ESPESOR ENTRE COLUMNA METALICA Y CASTILLO INCLUYE: SUMINISTRO, TRAZOS, CORTES, DESPERDICIOS, FIJACION, HERRAMIENTA Y MANO DE OBRA. | ML. | 75.2
51 | ALBÑ-05 | ACABADO FINO EN MURO DE TABLACEMENTO CON CEMENTO-ARENA CERNIDA. INCLUYE: MATERIALES, APLICADO, COLOCXACIÓN, HERRAMIENTA Y MANO DE OBRA. | M² | 745.07
52 | ALBÑ-25 | FORJADO DE LAVABO DE 4.74 MTS LONGITUD Y 0.65 DE ANCHO A BASE DE LOSA DE CONCRETO F'C=200 KG/CM2. 18 A 10 CM DE ANCHO MEDIDAS PROMEDIO, REFORZADO CON VARILLAS DE 3/8" A CADA 20 CM. SOPORTADO CON 2 O 3 MURETES DE TABIQUE RR DE 0.58 CM. ANCHO Y 0.66 MTS DE ALTO JUNTEADO Y APLANADO REPELLADO CON MORTERO 1:3, INCLUYE; TRAZOS, CORTE Y RANURA EN MURO PARA EMPOTRAMIENTO, CIMBRA Y DESCIMBRA, ELABORACION, VACIADO, CARGAS, ACARREOS, HERRAMIENTA Y MANO DE OBRA. | Pza | 2
53 | ALBÑ-250 | FALDON EN FORMA "U" Y/O "J" DE 0.50 A 0.80 CM ALTURA A BASE DE TABLACEMENTO DE 12.7MM A DOS CARAS INCLUYE; SUMINISTRO MATERIALES, ESTRUCTURA GALVANIZADA, RECUBRIMIENTO CON BASECOAT, CINTA FIBRA, DESPERDICIOS, HERRAMIENTA Y MANO DE OBRA. | ML. | 128.18
TOTAL ALBAÑILERÍA
AZOTEA
54 | K-5 | CASTILLO TIPO K-5 DE CONCRETO ARMADO EN ESTRUCTURA SECCION 0.14 X 0.20 MTS, CONCRETO F'C 200 KG/CM2, ARMADA DE 4VS #3, ESTRIBOS DEL #2 @20 CM. INCLUYE HABILITADO DE ACERO, COLADO, CIMBRADO Y DESCIMBRADO, MATERIALES, CONCRETO HECHO EN OBRA, MANO DE OBRA Y TODO LO NECESARIO PARA SU CORRECTA EJECUCION. | ML | 74.76
55 | AL001A | MURO DE BLOCK MACIZO DE CEMENTO 14 X 20 X 40 CM DE 14 CM DE ESPESOR, ASENTADO CON MORTERO CEMENTO ARENA 1:3 ACABADO COMUN. HASTA UNA ALTURA DE 3.00 A 6.00 MTS. INCL. MATERIALES, MANO DE OBRA Y HERRAMIENTA. | M2 | 139.89
56 | AL511 | MURO DE BLOCK DE CONCRETO HUECO ACABADO TRONCHADO COLOR NEGRO O AMARILLO A PLOMO, DE 15X20X40 CM., ASENTADO CON MORTERO CEMENTO IMPERCEM-ARENA PROP.1:4 Y COLOR EN PROPORCION DE 3KG X BULTO DE CEMENTO, ACABADO APARENTE EN LAS UNA CARAS, CON JUNTAS VACIADAS DE 1.5 CM. DE ESPESOR. INCLUYE REFUERZO HORIZONTAL DE ESCALERILLA A CADA 3 HILADAS, ELEVACION DE LOS MATERIALES, SUMINISTRO , ACARREO, ANDAMIOS Y MANO DE OBRA. T.L.N.P.S.C.E. | M2 | 96.93
57 | ALBÑL-001 | CASTILLO AHOGADO EN CELDAS DE BLOCK DE CONCRETO F'C=150 KG/CM2, REFORZADO CON UNA VARILLA DE 3/8" DIAM. INCLUYE; MATERIALES, COLADO, DESPERDICIOS, CARGAS, ACARREOS, VACIADO DE 0.00 HASTA 9.0 MTS DE ALTURA, ANDAMIOS, HERRAMIENTA Y MANO DE OBRA. | ML. | 163.66
58 | ALBÑ-007 | APLANADO FINO EN MUROS A PLOMO Y REGLA CON MORTERO CEMENTO-CALHIDRA-ARENA 1:1:6 ESPESOR PROMEDIO = 2.0 CM , INCLUYE: SUMINISTRO, DESPERDICIOS, CARGA Y ACARREO DE LOS MATERIALES HASTA EL LUGAR DE TRABAJO,PLOMEADO, REGLEADO, ANDAMIOS, ELEVACIONES, HERRAMIENTA Y MANO DE OBRA. | M2 | 625.39
59 | ALBÑ-003 | CADENA INTERMEDIA DE 14 * 20 CM. DE CONCRETO F'C= 150 KG/CM2. REFORZADA CON 4 VARILLAS DE 3/8" Y ESTRIBOS DE 1/4" A CADA 20 CM INCLUYE; SUMINISTRO DE MATERIALES, CIMBRA Y DESCIMBRA 2 CARAS, CARGAS, ACARREOS, ELEVACIONES EN PLANTA BAJA Y PRIMER NIVEL, ELABORACION Y VACIADO DE CONCRETO, ANDAMIOS, NIVELADO, HERRAMIENTA Y MANO DE OBRA. | ML. | 267
60 | ALBÑ-015 | RELLENO DE GRAVA DE PIEDRA POMEX PARA DAR DESNIVEL EN AZOTEA INCLUYE; CARGAS, ACARREOS A 40 MTS, POR PASILLOS Y ESCALERAS, ELEVACION A AZOTEA EXTENDIDO, REGLEADO, FORMACION DE NIVEL, APISONADO, MATERIALES, HERRAMIENTA, MANO DE OBRA | M3 | 292.5
61 | ALBÑ-016 | ENTORTADO DE 4 A 6 CM DE ESPESOR PROMEDIO CON MORTERO CEMENT0-CAL. ARENA EN PROPORCION 1;1;6, INCLUYE; MATERIALES, ELABORACION DE MORTERO, CARGAS, ACARREOS , ELEVACION HASTA 16.00 MTS DE ALTURA EN AZOTEA, VACIADO, EXTENDIDO, REGLEADO, APISONADO, CURADO,HERRAMIENTA, MANO DE OBRA | M2 | 1946
62 | ALBÑ-018 | CHAFLAN DE 10X10 CM DE CONCRETO F'C=150 KG/CM2 ACABADO PULIDO INCLUYE; MATERIALES, DESPERDICIOS, FORJADO, ACARREOS, ELEVACIONES, HERRAMIENTA Y MANO DE OBRA. | ML. | 277.76
63 | ALBÑ-017 | IMPERMEABILIZANTE PREFABRICADO SBS FIBRA DE POLIESTER DE 4.0 MM P.G DE ESPESOR, ACABADO CON GRAVILLA COLOR TERRACOTA, INCLUYE; APLICACION DE PRIMER IMPERCOAT SL PRIMARIO, BARRIDO DE LA SUPERFICIE, SUMINISTRO DE LOS MATERIALES, TRAZOS, CORTES, DESPERDICIOS, CARGAS, ACARREOS, ELEVACIONES, SELLADO EN JUNTAS O TRASLAPES, HASTA EL LUGAR DE UTILIZACION EN AZOTEA, LIMPIEZA Y RETIRO DE SOBRANTES FUERA DE LA OBRA, HERRAMIENTA Y MANO DE OBRA. | M2 | 2007.2
TOTAL AZOTEA
INSTALACION HIDRO - SANITARIA
INSTALACION HIDRAULICA
64 | IH-1 | TUBO DE COBRE TIPO M DE 13 MM EN INSTALACION HIDRAULICA DE EDIFICIO. INCLUYE SUMINISTRO Y COLOCACION, PRUEBAS, MATERIALES, MANO DE OBRA Y TODO LO NECESARIO PARA SU COLOCACION. | ML. | 12.4
65 | IH-2 | TUBO DE COBRE TIPO M DE 19 MM,EN INSTALACION HIDRAULICA DE EDIFICIO. INCLUYE SUMINISTRO Y COLOCACION, PRUEBAS, MATERIALES, MANO DE OBRA Y TODO LO NECESARIO PARA SU COLOCACION. | ML. | 11.51
66 | IH-3 | TUBO DE COBRE TIPO M DE 25 MM EN INSTALACION HIDRAULICA DE EDIFICIO INCLUYE SUMINISTRO Y COLOCACION, PRUEBAS, MATERIALES, MANO DE OBRA Y TODO LO NECESARIO PARA SU COLOCACION. | ML. | 49.97
67 | IH-4 | TUBO DE COBRE TIPO M DE 32 MM EN INSTALACION HIDRAULICA DE EDIFICIO. INCLUYE SUMINISTRO Y COLOCACION, PRUEBAS, MATERIALES, MANO DE OBRA Y TODO LO NECESARIO PARA SU COLOCACION. | ML. | 13.71
68 | IH-5 | TUBO DE COBRE TIPO M DE 38 MM EN INSTALACION HIDRAULICA DE EDIFICIO INCLUYE SUMINISTRO Y COLOCACION, PRUEBAS, MATERIALES, MANO DE OBRA Y TODO LO NECESARIO PARA SU COLOCACION. | ML. | 6.07
69 | IH-600 | TUBO DE COBRE TIPO M DE 51MM, INCLUYE SUMINISTRO Y COLOCACION, MATERIALES, PRUEBAS, HERRAMIENTA Y MANO DE OBRA Y T.L.N.P.S.C.E. | M | 12.13
70 | IH-601 | TUBO DE COBRE TIPO M DE 64MM, INCLUYE SUMINISTRO Y COLOCACION, MATERIALES, PRUEBAS, HERRAMIENTA Y MANO DE OBRA, Y T.L.N.P.C.E. | M | 15.58
71 | IH-602 | CODO COBRE A COBRE DE 90 GRADOS DE 64 MM, INCLUYE SUMINISTRO Y COLOCACION | PZA | 5
72 | IH-603 | CODO COBRE A COBRE DE 45 GRADOS DE 64 MM, INCLUYE SUMINISTRO Y COLOCACION | PZA | 3
73 | IH-000 | CODO COBRE A COBRE DE 90º X 51 MM. INCLUYE SUMINISTRO Y COLOCACION, PRUEBAS, MATERIALES, HERRAMIENTA Y MANO DE OBRA, | PZA | 3
74 | IH-10 | CODO COBRE A COBRE DE 90º X 38 MM EN INSTALACION HIDRAULICA DE EDIFICIO. INCLUYE SUMINISTRO Y COLOCACION, PRUEBAS, MATERIALES, MANO DE OBRA Y TODO LO NECESARIO PARA SU COLOCACION. | PZA | 6
75 | IH-9 | CODO COBRE A COBRE DE 90º X 32 MM EN INSTALACION HIDRAULICA DE EDIFICIO. INCLUYE SUMINISTRO Y COLOCACION, PRUEBAS, MATERIALES, MANO DE OBRA Y TODO LO NECESARIO PARA SU COLOCACION. | PZA | 9
76 | IH-8 | CODO COBRE A COBRE DE 90º X 25 MM EN INSTALACION HIDRAULICA DE EDIFICIO. INCLUYE SUMINISTRO Y COLOCACION, PRUEBAS, MATERIALES, MANO DE OBRA Y TODO LO NECESARIO PARA SU COLOCACION. | PZA | 14
77 | IH-6 | CODO COBRE A COBRE DE 90º X 13 MM EN INSTALACION HIDRAULICA DE EDIFICIO. INCLUYE SUMINISTRO Y COLOCACION, PRUEBAS, MATERIALES, MANO DE OBRA Y TODO LO NECESARIO PARA SU COLOCACION. | PZA | 18
78 | IH-006 | CODO COBRE A COBRE CUERDA INTERIOR ( PIPA) DE 90º X 13 MM EN INSTALACION HIDRAULICA. INCLUYE SUMINISTRO Y COLOCACION, PRUEBAS, MATERIALES, MANO DE OBRA, | PZA | 1
79 | IH-604 | TEE DE COBRE A COBRE DE 64 MM, INCLUYE SUMINISTRO Y COLOCACION | PZA | 5
80 | GAS-065 | TEE DE COBRE DE 51 MM. INCLUYE SUMINISTRO Y COLOCACION, PRUEBAS, MATERIALES, HERRAMIENTA Y MANO DE OBRA, | PZA | 4
81 | IH-13 | TEE DE COBRE A COBRE DE 38 MM EN INSTALACION HIDRAULICA DE EDIFICIO. INCLUYE SUMINISTRO Y COLOCACION, PRUEBAS, MATERIALES, MANO DE OBRA Y TODO LO NECESARIO PARA SU COLOCACION. | PZA | 6
82 | IH-007 | TEE COBRE A COBRE DE 32 MM EN INSTALACION HIDRAULICA. INCLUYE SUMINISTRO Y COLOCACION, PRUEBAS, MATERIALES, MANO DE OBRA, | PZA | 10
83 | IH-12 | TEE DE COBRE A COBRE DE 25 MM EN INSTALACION HIDRAULICA DE EDIFICIO INCLUYE SUMINISTRO Y COLOCACION, PRUEBAS, MATERIALES, MANO DE OBRA Y TODO LO NECESARIO PARA SU COLOCACION. | PZA | 2
84 | IH-11 | TEE DE COBRE A COBRE DE 19 MM EN INSTALACION HIDRAULICA DE EDIFICIO. INCLUYE SUMINISTRO Y COLOCACION, PRUEBAS, MATERIALES, MANO DE OBRA Y TODO LO NECESARIO PARA SU COLOCACION. | PZA | 9
85 | IH-008 | TEE COBRE A COBRE DE 13 MM EN INSTALACION HIDRAULICA. INCLUYE SUMINISTRO Y COLOCACION, PRUEBAS, MATERIALES, MANO DE OBRA, | PZA | 2
86 | IH-031A | VALVULA COMPUERTA ROSCABLE 64MM INCLUYE; MATERIALES SUMINISTRO Y COLOCAC ION | PZA | 1
87 | IH-026 | VALVULA DE COMPUERTA SOLDABLE URREA FIG- 783 DE 38 MM DIAM. PARA RED HIDRAULICA INCLUYE; MATERIALES, CONEXION PRUEBAS, HERRAMIENTA Y MANO DE OBRA | PZA | 2
88 | IH-030 | VALVULA DE COMPUERTA SOLDABLE URREA FIG- 783 DE 13 MM DIAM. PARA RED HIDRAULICA INCLUYE; MATERIALES, CONEXION PRUEBAS, HERRAMIENTA Y MANO DE OBRA | PZA | 4
89 | IH-16 | REDUCCION BUSHING COBRE A COBRE DE 38 A 25 MM EN INSTALACION HIDRAULICA DE EDIFICIO. INCLUYE SUMINISTRO Y COLOCACION, PRUEBAS, MATERIALES, MANO DE OBRA Y TODO LO NECESARIO PARA SU COLOCACION. | PZA | 5
90 | IH-605 | REDUCCION BUSHING COBRE A COBRE DE 64 A 38 MM EN INSTALACION HIDRAULICA DE EDIFICIO INCLUYE SUMINISTRO Y COLOCACION, PRUEBAS, MATERIALES, MANO DE OBRA Y TODO LO NECESARIO PARA SU COLOCACION. | PZA | 2
91 | IH-606 | REDUCCION BUSHING COBRE A COBRE DE 64 A 51 MM EN INSTALACION HIDRAULICA DE EDIFICIO INCLUYE SUMINISTRO Y COLOCACION, PRUEBAS, MATERIALES, MANO DE OBRA Y TODO LO NECESARIO PARA SU COLOCACION. | PZA | 5
92 | GAS-069 | REDUCCION BUSHING DE COBRE DE 51 X 13 MM. INCLUYE SUMINISTRO Y COLOCACION, PRUEBAS, MATERIALES, HERRAMIENTA Y MANO DE OBRA, | PZA | 1
93 | IH-020 | REDUCCION BUCHING COBRE DE 38 X 32 MM EN INSTALACION HIDRAULICA. INCLUYE SUMINISTRO Y COLOCACION, PRUEBAS, MATERIALES, MANO DE OBRA, | PZA | 5
94 | IH-17 | REDUCCION BUSHING COBRE A COBRE DE 32 A 25 MM EN INSTALACION HIDRAULICA DE EDIFICIO. INCLUYE SUMINISTRO Y COLOCACION, PRUEBAS, MATERIALES, MANO DE OBRA Y TODO LO NECESARIO PARA SU COLOCACION. | PZA | 15
95 | IH-024 | REDUCCION BUCHING COBRE DE 32 X 13 MM EN INSTALACION HIDRAULICA. INCLUYE SUMINISTRO Y COLOCACION, PRUEBAS, MATERIALES, MANO DE OBRA, | PZA | 2
96 | IH-025 | REDUCCION BUCHING COBRE DE 19 X 13 MM EN INSTALACION HIDRAULICA. INCLUYE SUMINISTRO Y COLOCACION, PRUEBAS, MATERIALES, MANO DE OBRA, | PZA | 11
97 | GAS-068 | REDUCCION CAMPANA DE COBRE DE 51 X 32 MM. INCLUYE SUMINISTRO Y COLOCACION, PRUEBAS, MATERIALES, HERRAMIENTA Y MANO DE OBRA, | PZA | 4
98 | GAS-074 | REDUCCION CAMPANA GALVANIZADA DE 13 X 06 MM. INCLUYE SUMINISTRO Y COLOCACION, PRUEBAS, MATERIALES, HERRAMIENTA Y MANO DE OBRA, | PZA | 2
99 | IH-012 | TAPON CAPA COBRE A COBRE DE 25 MM EN INSTALACION HIDRAULICA. INCLUYE SUMINISTRO Y COLOCACION, PRUEBAS, MATERIALES, MANO DE OBRA, | PZA | 1
100 | IH-607 | TAPON CAPA COBRE A COBRE DE 51 MM EN INSTALACION HIDRAULICA. INCLUYE SUMINISTRO Y COLOCACION, PRUEBAS, MATERIALES, MANO DE OBRA, | PZA | 2
101 | IH-609 | NIPLE GALV. DE 64MM DIAM. X 3" DE LONG INCLUYE, MATERIALES, SUMINISTRO Y COLOCACION | PZA | 1
102 | IH-610 | TORNILO STANDART DE 5/8" X 3" LONG CON TUERCA HEXAGONAL. SUMINISTRO Y COLOCACION | PZA | 48
103 | IH-611 | EMPAQUE DE NEOPRENO DE 64 MM DIAM. INCLUYE; SUMINISTRO Y COLOCACION | PZA | 2
104 | IH-612 | CONECTOR CU CUERDA EXTERIOR 64 MM DIAM. INCLUYE, MATERIALES, SUMINISTRO Y COLOCACION | PZA | 2
105 | IH-19 | SALIDA HIDRAULICA PARA OVALIN MEDIANO IDEAL STANDARD, INCLUYE RAMALEO CON TUBO DE COBRE TIPO "M" DE 1", CONEXIONES DE COBRE ( TEE 1", REDUCCIONES DE 1", CONECTOR 1" CUERDA INTERIOR), NIPLE GALVANIZADO CUERDA CORRIDA 1/2", SUMINISTRO Y COLOCACION EN INSTALACION HIDRAULICA. | SAL | 12
106 | IH-20 | SALIDA HIDRAULICA PARA W.C CON FLUXOMETRO MOD. ZAFIRO MARCA IDEAL STANDARD, INCLUYE RAMALEO CON TUBO DE COBRE TIPO "M" DE 1 1/4" Y 1", CONEXIONES DE COBRE ( TAPON CAPA 1", TEE 1 1/4" Y 1", REDUCCIONES DE 1 1/4" A 1" , CONECTOR CUERDA INTERIOR), NIPLE GALVANIZADO CUERDA CORRIDA 1", SUMINISTRO Y COLOCACION EN INSTALACION HIDRAULICA. | SAL | 10
107 | IH-21M | SALIDA HIDRAULICA PARA MINGITORIO CON FLUXOMETRO MOD. ZAFIRO MARCA IDEAL STANDARD, INCLUYE RAMALEO CON TUBO DE COBRE TIPO "M" DE 1 1/4" Y 1", CONEXIONES DE COBRE ( TAPON CAPA 1", TEE 1 1/4" Y 1", REDUCCIONES DE 1 1/4" A 1" , CONECTOR CUERDA INTERIOR), NIPLE GALVANIZADO CUERDA CORRIDA 1", SUMINISTRO Y COLOCACION EN INSTALACION HIDRAULICA. | SAL | 4
108 | IH-21 | SALIDA HIDRAULICA PARA TARJA DE AC. INOX., INCLUYE RAMALEO CON TUBO DE COBRE TIPO "M" DE 3/4" Y 1/ 2", CONEXIONES DE COBRE TAPON CAPA 1/2", TEE 1/2", REDUCCIONES DE 3/4" A 1/2", CODO 1/2", CODO 3/4", CONECTOR 1/2" CUERDA INTERIOR, CUERDA CORRIDA 1/2", SUMINISTRO Y COLOCACION EN INSTALACION HIDRAULICA. | SAL | 1
109 | GAS-085 | CONECTOR CUERDA EXTERIOR DE 51 MM. INCLUYE SUMINISTRO Y COLOCACION, PRUEBAS, MATERIALES, HERRAMIENTA Y MANO DE OBRA, | PZA | 4
110 | IH-043 | CONECTOR COBRE CUERDA EXTERIOR DE 32 MM EN INSTALACION HIDRAULICA. INCLUYE SUMINISTRO Y COLOCACION, PRUEBAS, MATERIALES, MANO DE OBRA, | PZA | 3
111 | IHS-33 | TUBO P.V.C. HIDRÁULICO RD-26 DE 100 mm. INCLUYE: MATERIAL, MANO DE OBRA, HERRAMIENTA Y T.L.N.P.S.C.E. | M | 100
112 | IHS-34 | SUMINISTRO Y COLOCACIÓN DE JUNTA GIBAULT 100 mm. INLCUYE: MATERIALES, MANO DE OBRA, HERRAMIENTA Y T.L.N.P.S.C.E. | Pza | 4
113 | IHS-35 | COPLE DE REPARACIÓN DE PVC HIDRÁULICO RD-26 ANGER DE 100 DE Ø, INCLUYE, LUBRICANTE (LUBRI PVC), PRUEBA HIDROSTATICA, MATERIALES MENORES DE CONSUMO, MANO DE OBRA Y HERRAMIENTA Y T.L.N.P.S.C.E. | Pza | 6
114 | IHS-36 | CODO DE PVC HIDRÁULICO RD-26 ANGER DE 100 X 90, INCLUYE, LUBRICANTE (LUBRI PVC), PRUEBA HIDROSTATICA, MATERIALES MENORES DE CONSUMO, MANO DE OBRA Y HERRAMIENTA Y T.L.N.P.S.C.E. | Pza | 10
115 | IHS-37 | TAPÓN DE PVC HIDRÁULICO DE 100 DE Ø, INCLUYE, LUBRICANTE (LUBRI PVC), PRUEBA HIDROSTATICA, MATERIALES MENORES DE CONSUMO, MANO DE OBRA Y HERRAMIENTA Y T.L.N.P.S.C.E. | Pza | 2
TOTAL INSTALACIÓN HIDRÁULICA
INSTALACION SANITARIA
116 | IHS022 | SUM. Y COL. DE TUBO DE PVC SANITARIO DE 150MM. DE DIAMETRO . INCLUYE LUBRICANTE (LUBRI PVC), MATERIALES, MANO DE OBRA Y HERRAMIENTA. | ML. | 15.83
117 | IHS021 | SUM. Y COL. DE TUBO DE PVC SANITARIO DE 100MM. DE DIAMETRO . INCLUYE LUBRICANTE (LUBRI PVC), MATERIALES, MANO DE OBRA Y HERRAMIENTA. | ML. | 28.38
118 | IHS021A | SUM. Y COL. DE TUBO DE PVC SANITARIO DE 51MM. DE DIAMETRO . INCLUYE LUBRICANTE (LUBRI PVC), MATERIALES, MANO DE OBRA Y HERRAMIENTA. | ML. | 15.54
119 | AL024A | REGISTRO SANITARIO DE TABIQUE ROJO RECOCIDO MEDIDAS 5.5 x 12 X 24 CM. ASENTADO CON MORTERO CEMENTO-ARENA EN PROPORCION DE 1:3 DE 60 x 80 X 60 CM. INCL., MATERIAL, MANO DE OBRA Y HERRAMIENTA. | PZA | 1
120 | IS-002 | CODO DE PVC SANIT TIPO ANGER DE 90º X 4" ( 100 MM ) DE DIAM. PARA REMALEO SANITARIO, INCLUYE SUMINISTRO Y COLOCACIÓN, ANILLO DE HULE, HERRAMIENTA Y MANO DE OBRA. | PZA | 6
121 | IS-003 | CODO DE PVC SANIT TIPO ANGER DE 45º X 4" ( 100 MM ) DE DIAM. PARA REMALEO SANITARIO, INCLUYE SUMINISTRO Y COLOCACIÓN, ANILLO DE HULE, HERRAMIENTA Y MANO DE OBRA. | PZA | 4
122 | IS-006 | CODO DE PVC PARA CEMENTAR DE 90º X 4" SALIDA TRASERA ALTA DE 2" ( 100 - 50 MM )DE DIAM. PARA REMALEO SANITARIO, INCLUYE SUMINISTRO Y COLOCACIÓN, PEGAMENTO, HERRAMIENTA Y MANO DE OBRA. | PZA | 10
123 | IS-007 | CODO DE PVC PARA CEMENTAR DE 90º X 2" ( 50 MM ) DE DIAM. PARA REMALEO SANITARIO, INCLUYE SUMINISTRO Y COLOCACIÓN, PEGAMENTO, HERRAMIENTA Y MANO DE OBRA. | PZA | 26
124 | IHS503 | CODO DE PVC DE 45º x 50 mm DE DIAM.,PARA RAMALEO SANITARIO, INCLUYE: SUMINISTRO Y COLOCACION. Y TODO LO NECESARIO PARA SU CORRECTA EJECUCIÓN.. | PZA | 7
125 | IS-008 | TEE DE PVC PARA CEMENTAR DE 2" ( 50 MM ) DE DIAM. PARA REMALEO SANITARIO, INCLUYE SUMINISTRO Y COLOCACIÓN, PEGAMENTO, HERRAMIENTA Y MANO DE OBRA. | PZA | 2
126 | IHS504 | YEE SENCILLA P.V.C. SANITARIA PARA CEMENTAR DE 100 MM, INCLUYE SUMINISTRO Y COLOCACION. | PZA | 16
127 | IS-013 | YEE DE PVC SANIT TIPO ANGER DE 4" X 2" ( 100-50 MM ) DE DIAM. PARA REMALEO SANITARIO, INCLUYE SUMINISTRO Y COLOCACIÓN, ANILLO DE HULE, HERRAMIENTA Y MANO DE OBRA. | PZA | 9
128 | IHS505 | YEE SENCILLA P.V.C. SANITARIA PARA CEMENTAR DE 50 MM, INCLUYE SUMINISTRO Y COLOCACION. | PZA | 1
129 | IHS506 | REDUCCION CAMPANA DE 100 A 50 MM DE PVC SANITARIO, INCLUYE MATERIALES MENORES DE CONSUMO, MANO DE OBRA Y HERRAMIENTA | PZA | 5
130 | IS-017 | ADAPTADOR DE PVC - GALV PARA CEMENTAR DE 2" ( 50 MM ) DE DIAM. PARA REMALEO SANITARIO, INCLUYE SUMINISTRO Y COLOCACIÓN, PEGAMENTO, HERRAMIENTA Y MANO DE OBRA. | PZA | 10
131 | IS-020 | COPLE DE PVC PARA CEMENTAR DE 4" ( 100 MM ) DE DIAM. PARA REMALEO SANITARIO, INCLUYE SUMINISTRO Y COLOCACIÓN, PEGAMENTO, HERRAMIENTA Y MANO DE OBRA. | PZA | 5
132 | IS-021 | COPLE DE PVC PARA CEMENTAR DE 2" ( 50 MM ) DE DIAM. PARA REMALEO SANITARIO, INCLUYE SUMINISTRO Y COLOCACIÓN, PEGAMENTO, HERRAMIENTA Y MANO DE OBRA. | PZA | 3
133 | IS-004 | CODO DE PVC PARA CEMENTAR DE 90º X 6" ( 150 MM ) DE DIAM. PARA REMALEO SANITARIO, INCLUYE SUMINISTRO Y COLOCACIÓN, PEGAMENTO, HERRAMIENTA Y MANO DE OBRA. | PZA | 2
134 | IS-005 | CODO DE PVC PARA CEMENTAR DE 45º X 6" ( 150 MM )DE DIAM. PARA REMALEO SANITARIO, INCLUYE SUMINISTRO Y COLOCACIÓN, PEGAMENTO, HERRAMIENTA Y MANO DE OBRA. | PZA | 3
135 | IS-018 | COPLE DE PVC PARA CEMENTAR DE 6" ( 150 MM ) DE DIAM. PARA REMALEO SANITARIO, INCLUYE SUMINISTRO Y COLOCACIÓN, PEGAMENTO, HERRAMIENTA Y MANO DE OBRA. | PZA | 5
136 | IH510 | TAPON MACHO DE PVC PARA DE 6" ( 150 MM ) DE DIAM. PARA REMALEO SANITARIO, INCLUYE SUMINISTRO Y COLOCACIÓN, PEGAMENTO, HERRAMIENTA Y MANO DE OBRA. | PZA | 2
137 | IH512 | TAPON MACHO DE PVC PARA DE 4" ( 100 MM ) PARA CEMENTARDE DIAM. PARA REMALEO SANITARIO, INCLUYE SUMINISTRO Y COLOCACIÓN, PEGAMENTO, HERRAMIENTA Y MANO DE OBRA. | PZA | 2
138 | IHS-060 | DESCARGA SANITARIA PARA CESPOL COLADERA MODELO 282-H HELVEX CON TUBO Y CONEXIONES DE PVC DE 2" INCLUYE; SUMINISTRO DE MATERIALES, TRAZOS, CORTES, DESPERDICIOS, PEGAMENTO, HERRAMIENTA Y MANO DE OBRA. | PZA | 10
139 | IHS509 | SALIDA SANITARIA PARA PLANCHA DE LAVABO, INCLUYE: 2.20M DE TUBO PVC SANITARIO DE 2", CONEXIONES DE PVC SANITARIO (2 CODO 90º X 2 " Y 1 CODO 45º X 2", 2 YEE 2" ), RANURADO DE MUROS, FIJACION A PARED O LOSA, Y TODO LO NECESARIO PARA SU CORRECTA EJECUCIÓN. | SAL | 2
140 | IHS508 | SALIDA SANITARIA PARA INODORO, INCLUYE: 2.10M DE TUBO PVC SANITARIO DE 4" 2.72 M DE TUBO DE 2", CONEXIONES DE PVC SANITARIO ( 1 CODO 90º X 4" .5 TEE REDUCIDA DE 4" A 2", .25 TEE 2", 1 YEE 2", .5 CODO 90º X 2 " ), RANURADO DE MUROS, FIJACION A PARED O LOSA, Y TODO LO NECESARIO PARA SU CORRECTA EJECUCIÓN. | SAL | 10
141 | IHS510 | SALIDA SANITARIA PARA MINGITORIO, INCLUYE: 2.70 M DE TUBO PVC SANITARIO DE 2", CONEXIONES DE PVC SANITARIO ( 1 CODO ADAPTADOR 90º X 2",.4 REDUCCION BUSHING 4" A 2", 1 CODO 90º X 2", 1 YEE 2") 1 NIPLE ROSCADO GALV. 2" X 4" DE LONGIUITUD, RANURADO DE MUROS, FIJACION A PARED O LOSA, Y TODO LO NECESARIO PARA SU CORRECTA EJECUCIÓN. | SAL | 4
142 | IHS507 | SALIDA SANITARIA PARA TARJA, INCLUYE 1.50M DE TUBO PVC SANITARIO DE 2", CONEXIONES DE PVC SANITARIO (2 CODO 90º X 2 " Y 1 CODO 45º X 2" ), RANURADO DE MUROS, FIJACION A PARED O LOSA, Y TODO LO NECESARIO PARA SU CORRECTA EJECUCIÓN. | SAL | 1
143 | IHS530 | VENTILA DE WC CON TUBO PVC SANIT DE 2" INCLUYE: MATERIALES SUMINISTRO Y COLOCACION, RANURADO DE MUROS, FIJACION A PARED O LOSA, Y TODO LO NECESARIO PARA SU CORRECTA EJECUCIÓN. | SAL | 10
144 | IHS-45 | REDUCCION DE 150 A 100 MM DE PVC SANITARIO, INCLUYE MATERIALES MENORES DE CONSUMO, MANO DE OBRA Y HERRAMIENTA | Pza | 2
TOTAL INSTALACIÓN SANITARIA
INSTALACION PLUVIAL
145 | IS-004 | CODO DE PVC PARA CEMENTAR DE 90º X 6" ( 150 MM ) DE DIAM. PARA REMALEO SANITARIO, INCLUYE SUMINISTRO Y COLOCACIÓN, PEGAMENTO, HERRAMIENTA Y MANO DE OBRA. | PZA | 8
146 | IS-005 | CODO DE PVC PARA CEMENTAR DE 45º X 6" ( 150 MM )DE DIAM. PARA REMALEO SANITARIO, INCLUYE SUMINISTRO Y COLOCACIÓN, PEGAMENTO, HERRAMIENTA Y MANO DE OBRA. | PZA | 1
147 | IS-018 | COPLE DE PVC PARA CEMENTAR DE 6" ( 150 MM ) DE DIAM. PARA REMALEO SANITARIO, INCLUYE SUMINISTRO Y COLOCACIÓN, PEGAMENTO, HERRAMIENTA Y MANO DE OBRA. | PZA | 36
148 | IHS-022 | SUM. Y COL. DE TUBO DE PVC SANITARIO DE 150MM. DE DIAMETRO . INCLUYE LUBRICANTE (LUBRI PVC), MATERIALES, MANO DE OBRA Y HERRAMIENTA. | ML. | 207.36
149 | IP-REG1 | REGISTRO PLUVIAL DE TABIQUE ROJO RECOCIDO MEDIDAS 5.5 x 12 X 24 CM. ASENTADO CON MORTERO CEMENTO-ARENA EN PROPORCION DE 1:3 DE 60 x 80 X 1.30 CM. INCL., MATERIAL, MANO DE OBRA Y HERRAMIENTA. | PZA | 8
150 | IHS021 | SUM. Y COL. DE TUBO DE PVC SANITARIO DE 100MM. DE DIAMETRO . INCLUYE LUBRICANTE (LUBRI PVC), MATERIALES, MANO DE OBRA Y HERRAMIENTA. | ML. | 26.61
151 | IS-002 | CODO DE PVC SANIT TIPO ANGER DE 90º X 4" ( 100 MM ) DE DIAM. PARA REMALEO SANITARIO, INCLUYE SUMINISTRO Y COLOCACIÓN, ANILLO DE HULE, HERRAMIENTA Y MANO DE OBRA. | PZA | 2
152 | IS-003 | CODO DE PVC SANIT TIPO ANGER DE 45º X 4" ( 100 MM ) DE DIAM. PARA REMALEO SANITARIO, INCLUYE SUMINISTRO Y COLOCACIÓN, ANILLO DE HULE, HERRAMIENTA Y MANO DE OBRA. | PZA | 5
153 | IHS504 | YEE SENCILLA P.V.C. SANITARIA PARA CEMENTAR DE 100 MM, INCLUYE SUMINISTRO Y COLOCACION. | PZA | 1
154 | IS-020 | COPLE DE PVC PARA CEMENTAR DE 4" ( 100 MM ) DE DIAM. PARA REMALEO SANITARIO, INCLUYE SUMINISTRO Y COLOCACIÓN, PEGAMENTO, HERRAMIENTA Y MANO DE OBRA. | PZA | 6
155 | IS-045. | COLADERA URREA TIPO CUPULA DE FO.FO. MOD 446 X INCLUYE; MATERIALES, COLOCACION, FIJACION, HERRAMIENTA, MANO DE OBRA Y T.L.N.P.S.C.E. | PZA | 8
TOTAL INSTALACIÓN PLUVIAL
INSTALACION ELECTRICA
SALIDA DE LUMINARIAS
156 | LUM-1 | TUBO CONDUIT GALVANIZADO PARED DELGADA 13 MM INCLUYE:SUMINISTRO, COLOCACION, FIJACION CON ABRAZADERA TIPO OMEGA Y DISPARO HILTY Y T.L.N.P.S.C.E. | ML. | 95
157 | LUM-2 | TUBO CONDUIT GALVANIZADO PARED DELGADA 19 MM INCLUYE:SUMINISTRO, COLOCACION, FIJACION CON ABRAZADERA TIPO OMEGA Y DISPARO HILTY Y T.L.N.P.S.C.E. | ML. | 694
158 | LUM-3 | CONECTOR TIPO AMERICANO DE 13 MM. INCLUYE: SUMINISTRO, COLOCACIÓN, CONEXIÓN Y T.L.N.P.S.C.E. | PZA | 50
159 | LUM-4 | CONECTOR TIPO AMERICANO DE 19 MM. INCLUYE: SUMINISTRO, COLOCACIÓN, CONEXIÓN Y T.L.N.P.S.C.E. | PZA | 360
160 | CN-7 | COPLE CONDUIT GALVANIZADO PARED DELGADA DE 13 MM INCLUYE: SUMINITRO Y COLOCACIÓN | PZA | 20
161 | CN-6 | COPLE CONDUIT GALVANIZADO PARED DELGADA DE 19 MM, INCLUYE: SUMINITRO Y COLOCACIÓN | PZA | 230
162 | IE-335 | MONITOR GALVANIZADA DE 19 MM. INCLUYE SUMINISTRO DE MATERIALES, COLOCACION, FIJACION, ANDAMIO, MANO DE OBRA, HERRAMIENTA. | PZA | 360
163 | LUM-9 | CAJA CUADRADA GALVANIZADA CON TAPA DE 19 MM. INCLUYE: SUMINISTRO, COLOCACION Y T.L.N.P.S.C.E. | PZA | 125
164 | LUM-15 | CABLE DE COBRE CONDUMEX THW 600 VOLTS 90º C CALIBRE 12, INCLUYE: SUMINISTRO Y COLOCACION. | ML. | 3470
165 | IE-210 | CABLE DE COBRE DESNUDO THW CAL. 14 AWG 600 VOLTS 90 GRADOS KOBREX, INCLUYE: SUMINISTRO, COLOCACION, CONEXION, CINTA AISLANTE, DESPERDICIOS, HERRAMIENTA Y MANO DE OBRA. | ML. | 25
166 | CN-20 | CABLE DE COBRE CONDUMEX THW 600 VOLTS 90º C CALIBRE 10, INCLUYE: SUMINISTRO, COLOCACION, CONEXCION, CINTA AISLANTE. | ML. | 1000
167 | CN-21 | CABLE DE COBRE DESNUDO CAL. N° 12 KOBREX INCLUYE: SUMINISTRO, COLOCACIÓN, CONEXIÓN Y T.L.N.P.S.C.E. | ML. | 966
168 | LUM-17 | SALIDA ELECTRICA PARA APAGADOR SENCILLO, INCLUYE: APAGADOR SENCILLO LINEA MODUS MCA BTICINO, TUBERIA CONDUIT P.D. DE 13 MM, CABLE THW CONDUMEX CAL.12, CABLE DE COBRE DESNUDO CAL 14, CHALUPA, CONECTORES DE 13 MM, MAT.,M. DE O. Y T.L.N.P.S.C.E. | SAL | 60
169 | IE-211 | SALIDA ELECTRICA PARA APAGADOR DE 3 VIAS, INCLUYE: TUBERIA CONDUIT P.D. DE 13 MM, CABLE THW CONDUMEX CAL.12, CABLE DE COBRE DESNUDO CAL 14, CHALUPA, CONECTORES DE 13 MM, MAT.,M. DE O. Y T.L.N.P.S.C.E. | SAL | 2
170 | LUM-25 | SALIDA DE ALUMBRADO ( ARBOTANTE ) A BASE DE TUBERÍA CONDUIT 13MM P. DELGADA, CABLE CAL. N° 12 Y CABLE DESNUDO CAL. N° 12, CONECTORES DE 13 MM., CAJA CON TAPA GALV. 13 MM. INCLUYE: PREPARACIÓN EN LOZA, RANURAS, CABLEADO Y COLOCACIÓN DE ACCESORIOS. SUMINISTRO, COLOCACIÓN, CONEXIÓN Y T.L.N.P.S.C.E. | SAL | 361
171 | LUM-100 | SALIDA PARA LUMINARIA CON TUBERIA PVC TIPO PESADO DE 19 MM, CABLE USO RUDO 3X14, CONECTORES DE 19 MM., CURVA DE PVC DE 19 MM. INCLUYE: CABLEADO SUMINISTRO, COLOCACIÓN, DE MATERIALES, CONEXIÓN, FIJACIÓN, HERRAMIENTA Y MANO DE OBRA. | SAL | 40
172 | SOP-ELE-01 | SOPORTE TIPO COLUMPIO (SOP-ELE-01) A BASE DE 2 TIRANTES DE VARILLA ROSCADA DE 1/4" DE DIAM. Y 0.85 MT DE LONG. FIJADA A LOSA CON PERNO PARA CONCRETO DE 1/4" SUJETA CON COPLE GALV. 1/4" INCLUYE; UN TRAVESAÑO DE UNICANAL DE 4X2" DE 0.30 MTS DE LONGITUD, TUERCAS Y RONDANAS, TRAZOS, CORTES,DESPERDICIOS, CARGAS, ACARREOS, FLETES, ANDAMIOS, COLOCACION,NIVELACION, HERRAMIENTA Y MANO DE OBRA. | PZA | 11
173 | SOP-ELE-02 | SOPORTE TIPO COLUMPIO ( SOP-ELE 02) A BASE DE 2 TIRANTES DE VARILLA ROSCADA DE 1/4" DE DIAM. Y 0.85 MT DE LONG. FIJADA A LOSA CON PERNO PARA CONCRETO DE 1/4" SUJETA CON COPLE GALV. 1/4" INCLUYE; DOS TRAVESAÑO DE UNICANAL DE 4X2" DE 0.30 MTS DE LONGITUD, TUERCAS Y RONDANAS, TRAZOS, CORTES, DESPERDICIOS, CARGAS, ACARREOS, FLETES, ANDAMIOS, COLOCACION, NIVELACION, HERRAMIENTA Y MANO DE OBRA. | PZA | 11
174 | SOP-ELE-04 | SOPORTE TIPO COLUMPIO ( SOP-ELE 04) A BASE DE 2 TIRANTES DE VARILLA ROSCADA DE 1/4" DE DIAM. Y 0.85 MT DE LONG. FIJADA A LOSA CON PERNO PARA CONCRETO DE 1/4" SUJETA CON COPLE GALV. 1/4" INCLUYE; CUATRO TRAVESAÑOS DE UNICANAL DE 4X2" DE 0.30 MTS DE LONGITUD, TUERCAS Y RONDANAS, TRAZOS, CORTES, DESPERDICIOS, CARGAS, ACARREOS, FLETES, ANDAMIOS, COLOCACION, NIVELACION, HERRAMIENTA Y MANO DE OBRA. | PZA | 15
175 | SOP-ELE-05 | SOPORTE TIPO COLUMPIO ( SOP-ELE 05) A BASE DE 2 TIRANTES DE VARILLA ROSCADA DE 1/4" DE DIAM. Y 0.85 MT DE LONG. FIJADA A LOSA CON PERNO PARA CONCRETO DE 1/4" SUJETA CON COPLE GALV. 1/4" INCLUYE; CINCO TRAVESAÑOS DE UNICANAL DE 4X2" DE 0.30 MTS DE LONGITUD, TUERCAS Y RONDANAS, TRAZOS, CORTES, DESPERDICIOS, CARGAS, ACARREOS, FLETES, ANDAMIOS, COLOCACION, NIVELACION, HERRAMIENTA Y MANO DE OBRA. | PZA | 5
176 | SOP-ELE-07 | SOPORTE TIPO COLUMPIO (SOP-ELE-07) A BASE DE 2 TIRANTES DE VARILLA ROSCADA DE 1/4" DE DIAM. Y 0.85 MT DE LONG. FIJADA A LOSA CON PERNO PARA CONCRETO DE 1/4" SUJETA CON COPLE GALV. 1/4" INCLUYE; CUATRO TRAVESAÑO DE UNICANAL DE 4X2" DE 0.60 MTS DE LONGITUD, TUERCAS Y RONDANAS, TRAZOS, CORTES,DESPERDICIOS, CARGAS, ACARREOS, FLETES, ANDAMIOS, COLOCACION,NIVELACION, HERRAMIENTA Y MANO DE OBRA. | PZA | 50
177 | SOP-ELE-08 | SOPORTE TIPO TIRANTEO (SOP-ELE-08) A BASE DE 1 VARILLA ROSCADA DE 1/4" DE DIAM. Y 0.60 A 1.0 MT DE LONG. FIJADA A LOSA CON PERNO PARA CONCRETO DE 1/4" SUJETA CON COPLE GALV. 1/4" INCLUYE; ABRAZADERA TIPO PERA DE 1/4"", TUERCAS Y RONDANAS, TRAZOS, CORTES,DESPERDICIOS, CARGAS, ACARREOS, FLETES, ANDAMIOS, COLOCACION,NIVELACION, HERRAMIENTA Y MANO DE OBRA. | PZA | 6
178 | SOP-ELE-11 | ABRAZADERA UNICANAL DE 1/2" INCLUYE; SUMINISTRO DE MATERIALES, COLOCACION, FIJACION ELEVACIONES , HERRAMIENTA Y MANO DE OBRA. | PZA | 88
179 | SOP-ELE-12 | ABRAZADERA UNICANAL DE 3/4" INCLUYE; SUMINISTRO DE MATERIALES, COLOCACION, FIJACION ELEVACIONES , HERRAMIENTA Y MANO DE OBRA. | PZA | 260
TOTAL SALIDA DE LUMINARIAS
CONTACTOS NORMALES
180 | CN-1 | TUBO CONDUIT GALVANIZADO PARED DELGADA 13 MM INCLUYE:SUMINISTRO, COLOCACION, FIJACION CON ABRAZADERA TIPO OMEGA Y DISPARO HILTY Y T.L.N.P.S.C.E. | ML. | 19.25
181 | CN-2 | TUBO CONDUIT GALVANIZADO PARED DELGADA 19 MM INCLUYE:SUMINISTRO, COLOCACION, FIJACION CON ABRAZADERA TIPO OMEGA Y DISPARO HILTY Y T.L.N.P.S.C.E. | ML | 163
182 | CN-3 | TUBO CONDUIT GALVANIZADO PARED DELGADA 25 MM, INCLUYE: SUMINISTRO, COLOCACION, FIJACION CON ABRAZADERA TIPO OMEGA Y DISPARO HILTY Y T.L.N.P.S.C.E. | ML | 74
183 | IE-081 | TUBO CONDUIT PVC SERV. PESADO DE 19 MM, INCLUYE SUMINISTRO Y COLOCACION, HERRAMIENTA Y MANO DE OBRA. | ML. | 61
184 | LUM-9 | CAJA CUADRADA GALVANIZADA CON TAPA DE 19 MM. INCLUYE: SUMINISTRO, COLOCACION Y T.L.N.P.S.C.E. | PZA | 40
185 | LUM-10 | CAJA CUADRADA GALVANIZADA CON TAPA DE 25 MM, INCLUYE: SUMINISTRO, COLOCACION Y T.L.N.P.S.C.E. | PZA | 7
186 | CN-100 | CAJA DE PISO DE 4 MODULOS ALIMENTACION ELECTRICA Y/O DATOS, CODIGO 11000-43401 INCLUYE; SUMINISTRO, COLOCACION, CONEXION A TUBERIA, FIJACION, HERRAMIENTA Y MANO DE OBRA. | PZA | 8
187 | LUM-3 | CONECTOR TIPO AMERICANO DE 13 MM. INCLUYE: SUMINISTRO, COLOCACIÓN, CONEXIÓN Y T.L.N.P.S.C.E. | PZA | 5
188 | LUM-4 | CONECTOR TIPO AMERICANO DE 19 MM. INCLUYE: SUMINISTRO, COLOCACIÓN, CONEXIÓN Y T.L.N.P.S.C.E. | PZA | 90
189 | CN-11 | CONECTOR TIPO AMERICANO DE 25 MM. INCLUYE: SUMINISTRO, COLOCACIÓN, CONEXIÓN Y T.L.N.P.S.C.E. | PZA | 20
190 | IE-081A | CONECTOR CONDUIT PVC SERV. PESADO DE 19 MM, INCLUYE SUMINISTRO Y COLOCACION, HERRAMIENTA Y MANO DE OBRA. | PZA | 20
191 | CN-7 | COPLE CONDUIT GALVANIZADO PARED DELGADA DE 13 MM INCLUYE: SUMINITRO Y COLOCACIÓN | PZA | 3
192 | CN-6 | COPLE CONDUIT GALVANIZADO PARED DELGADA DE 19 MM, INCLUYE: SUMINITRO Y COLOCACIÓN | PZA | 50
193 | CN-8 | COPLE CONDUIT GALVANIZADO PARED DELGADA DE 25 MM, INCLUYE: SUMINITRO Y COLOCACIÓN | PZA | 20
194 | IE-335 | MONITOR GALVANIZADA DE 19 MM. INCLUYE SUMINISTRO DE MATERIALES, COLOCACION, FIJACION, ANDAMIO, MANO DE OBRA, HERRAMIENTA. | PZA | 90
195 | IE-336 | MONITOR GALVANIZADA DE 25 MM. INCLUYE SUMINISTRO DE MATERIALES, COLOCACION, FIJACION, ANDAMIO, MANO DE OBRA, HERRAMIENTA. | PZA | 20
196 | IE-078A | CODO CONDUIT PVC SERV. PESADO DE 19 MM, INCLUYE SUMINISTRO Y COLOCACION, HERRAMIENTA Y MANO DE OBRA. | PZA | 6
197 | CN-20 | CABLE DE COBRE CONDUMEX THW 600 VOLTS 90º C CALIBRE 10, INCLUYE: SUMINISTRO, COLOCACION, CONEXCION, CINTA AISLANTE. | ML. | 1904
198 | IE-01 | CABLE DE COBRE DESNUDO CAL. No. 10, INCLUYE; SUMINISTRO DE MATERIALES, DESPERDICIOS, CONEXION, HERRAMIENTA Y MANO DE OBRA. | ML. | 310
199 | CN-22 | SALIDA ELECTRICA PARA CONTACTO NORMAL POLARIZADO DUPLEX DE 20 A 125 V., INCLUYE: CONTACTO DUPLEX,TUBERIA CONDUIT P.D. DE 13 MM, CONECTORS DE 13MM, CABLE THW CONDUMEX CAL 10, CABLE DE COBRE DESNUDO CAL 12, CHALUPA,TAPA,CAJA REGISTRO DE 13 MM, SUMINISTRO, INSTALACIÓN Y T.L.N.P.S.C.E. | SAL | 101
200 | CN-22P | SALIDA PARA CONTACTO EN PISO/MESA CON TUBERIA Y CONEXIONES PVC TIPO PESADO DE 19 MM, CABLE THW CAL 10, INCLUYE: CABLEADO SUMINISTRO, COLOCACIÓN, DE MATERIALES, CONEXIÓN, FIJACIÓN, HERRAMIENTA Y MANO DE OBRA. | SAL | 8
201 | SOP-ELE-01 | SOPORTE TIPO COLUMPIO (SOP-ELE-01) A BASE DE 2 TIRANTES DE VARILLA ROSCADA DE 1/4" DE DIAM. Y 0.85 MT DE LONG. FIJADA A LOSA CON PERNO PARA CONCRETO DE 1/4" SUJETA CON COPLE GALV. 1/4" INCLUYE; UN TRAVESAÑO DE UNICANAL DE 4X2" DE 0.30 MTS DE LONGITUD, TUERCAS Y RONDANAS, TRAZOS, CORTES,DESPERDICIOS, CARGAS, ACARREOS, FLETES, ANDAMIOS, COLOCACION,NIVELACION, HERRAMIENTA Y MANO DE OBRA. | PZA | 5
202 | SOP-ELE-04 | SOPORTE TIPO COLUMPIO ( SOP-ELE 04) A BASE DE 2 TIRANTES DE VARILLA ROSCADA DE 1/4" DE DIAM. Y 0.85 MT DE LONG. FIJADA A LOSA CON PERNO PARA CONCRETO DE 1/4" SUJETA CON COPLE GALV. 1/4" INCLUYE; CUATRO TRAVESAÑOS DE UNICANAL DE 4X2" DE 0.30 MTS DE LONGITUD, TUERCAS Y RONDANAS, TRAZOS, CORTES, DESPERDICIOS, CARGAS, ACARREOS, FLETES, ANDAMIOS, COLOCACION, NIVELACION, HERRAMIENTA Y MANO DE OBRA. | PZA | 15
203 | SOP-ELE-07 | SOPORTE TIPO COLUMPIO (SOP-ELE-07) A BASE DE 2 TIRANTES DE VARILLA ROSCADA DE 1/4" DE DIAM. Y 0.85 MT DE LONG. FIJADA A LOSA CON PERNO PARA CONCRETO DE 1/4" SUJETA CON COPLE GALV. 1/4" INCLUYE; CUATRO TRAVESAÑO DE UNICANAL DE 4X2" DE 0.60 MTS DE LONGITUD, TUERCAS Y RONDANAS, TRAZOS, CORTES,DESPERDICIOS, CARGAS, ACARREOS, FLETES, ANDAMIOS, COLOCACION,NIVELACION, HERRAMIENTA Y MANO DE OBRA. | PZA | 10
204 | SOP-ELE-08 | SOPORTE TIPO TIRANTEO (SOP-ELE-08) A BASE DE 1 VARILLA ROSCADA DE 1/4" DE DIAM. Y 0.60 A 1.0 MT DE LONG. FIJADA A LOSA CON PERNO PARA CONCRETO DE 1/4" SUJETA CON COPLE GALV. 1/4" INCLUYE; ABRAZADERA TIPO PERA DE 1/4"", TUERCAS Y RONDANAS, TRAZOS, CORTES,DESPERDICIOS, CARGAS, ACARREOS, FLETES, ANDAMIOS, COLOCACION,NIVELACION, HERRAMIENTA Y MANO DE OBRA. | PZA | 11
205 | SOP-ELE-09 | SOPORTE TIPO TIRANTEO ( SOP-ELE 09) A BASE DE 1 VARILLA ROSCADA DE 1/4" DE DIAM. Y 0.60 MT DE LONG. FIJADA A LOSA CON PERNO PARA CONCRETO DE 1/4" SUJETA CON COPLE GALV. 1/4" INCLUYE; ABRAZADERA TIPO PERA DE 3/4", TUERCAS Y RONDANAS, TRAZOS, CORTES, DESPERDICIOS, CARGAS, ACARREOS, FLETES, ANDAMIOS, COLOCACION, NIVELACION, HERRAMIENTA Y MANO DE OBRA. | PZA | 11
206 | SOP-ELE-11 | ABRAZADERA UNICANAL DE 1/2" INCLUYE; SUMINISTRO DE MATERIALES, COLOCACION, FIJACION ELEVACIONES , HERRAMIENTA Y MANO DE OBRA. | PZA | 10
207 | SOP-ELE-12 | ABRAZADERA UNICANAL DE 3/4" INCLUYE; SUMINISTRO DE MATERIALES, COLOCACION, FIJACION ELEVACIONES , HERRAMIENTA Y MANO DE OBRA. | PZA | 80
208 | SOP-ELE-13 | ABRAZADERA UNICANAL DE 1" INCLUYE; SUMINISTRO DE MATERIALES, COLOCACION,FIJACION ELEVACIONES, HERRAMIENTA Y MANO DE OBRA | PZA | 37
TOTAL DE CONTACTOS NORMALES
CONTACTOS REGULADOS
209 | CR-4 | TUBO CONDUIT GALVANIZADO PARED DELGADA 13 MM INCLUYE:SUMINISTRO, COLOCACION, FIJACION CON ABRAZADERA TIPO OMEGA Y DISPARO HILTY Y T.L.N.P.S.C.E. | ML. | 25
210 | CR-5 | TUBO CONDUIT GALVANIZADO PARED DELGADA 19 MM INCLUYE:SUMINISTRO, COLOCACION, FIJACION CON ABRAZADERA TIPO OMEGA Y DISPARO HILTY Y T.L.N.P.S.C.E. | ML. | 185
211 | CR-6 | TUBO CONDUIT GALVANIZADO PARED DELGADA 25 MM, INCLUYE: SUMINISTRO, COLOCACION, FIJACION CON ABRAZADERA TIPO OMEGA Y DISPARO HILTY Y T.L.N.P.S.C.E. | ML. | 385
212 | IE-081 | TUBO CONDUIT PVC SERV. PESADO DE 19 MM, INCLUYE SUMINISTRO Y COLOCACION, HERRAMIENTA Y MANO DE OBRA. | ML. | 22
213 | IE-078 | TUBO CONDUIT PVC SERV. PESADO DE 25 MM, INCLUYE SUMINISTRO Y COLOCACION, HERRAMIENTA Y MANO DE OBRA. | ML. | 42
214 | CR-7 | COPLE CONDUIT GALVANIZADO PARED DELGADA DE 13 MM INCLUYE: SUMINITRO Y COLOCACIÓN | PZA | 5
215 | CR-8 | COPLE CONDUIT GALVANIZADO PARED DELGADA DE 19 MM, INCLUYE: SUMINITRO Y COLOCACIÓN | PZA | 60
216 | CR-9 | COPLE CONDUIT GALVANIZADO PARED DELGADA DE 25 MM, INCLUYE: SUMINITRO Y COLOCACIÓN | PZA | 100
217 | CR-10 | CONECTOR TIPO AMERICANO DE 13 MM. INCLUYE: SUMINISTRO, COLOCACIÓN, CONEXIÓN Y T.L.N.P.S.C.E. | PZA | 10
218 | CR-11 | CONECTOR TIPO AMERICANO DE 19 MM. INCLUYE: SUMINISTRO, COLOCACIÓN, CONEXIÓN Y T.L.N.P.S.C.E. | PZA | 35
219 | CR-12 | CONECTOR TIPO AMERICANO DE 25 MM. INCLUYE: SUMINISTRO, COLOCACIÓN, CONEXIÓN Y T.L.N.P.S.C.E. | PZA | 70
220 | IE-081A | CONECTOR CONDUIT PVC SERV. PESADO DE 19 MM, INCLUYE SUMINISTRO Y COLOCACION, HERRAMIENTA Y MANO DE OBRA. | PZA | 20
221 | IE-080 | CONECTOR CONDUIT PVC SERV. PESADO DE 25 MM, INCLUYE SUMINISTRO Y COLOCACION, HERRAMIENTA Y MANO DE OBRA. | PZA | 20
222 | IE-335 | MONITOR GALVANIZADA DE 19 MM. INCLUYE SUMINISTRO DE MATERIALES, COLOCACION, FIJACION, ANDAMIO, MANO DE OBRA, HERRAMIENTA. | PZA | 31
223 | IE-336 | MONITOR GALVANIZADA DE 25 MM. INCLUYE SUMINISTRO DE MATERIALES, COLOCACION, FIJACION, ANDAMIO, MANO DE OBRA, HERRAMIENTA. | PZA | 70
224 | IE-078A | CODO CONDUIT PVC SERV. PESADO DE 19 MM, INCLUYE SUMINISTRO Y COLOCACION, HERRAMIENTA Y MANO DE OBRA. | PZA | 20
225 | IE-079 | CODO CONDUIT PVC SERV. PESADO DE 25 MM, INCLUYE SUMINISTRO Y COLOCACION, HERRAMIENTA Y MANO DE OBRA. | PZA | 20
226 | CR-16 | CAJA CUADRADA GALVANIZADA CON TAPA DE 19 MM. INCLUYE: SUMINISTRO, COLOCACION Y T.L.N.P.S.C.E. | PZA | 16
227 | CR-17 | CAJA CUADRADA GALVANIZADA CON TAPA DE 25 MM, INCLUYE: SUMINISTRO, COLOCACION Y T.L.N.P.S.C.E. | PZA | 32
228 | IE-095 | CABLE DE COBRE CONDUMEX THW 600 VOLTS 90º C CALIBRE 8, INCLUYE: SUMINISTRO, COLOCACION, CONEXION, CINTA AISLANTE. | ML. | 2140
229 | IE008 | CABLE DE COBRE CONDUMEX THW 600 VOLTS 90º C CALIBRE 10, INCLUYE: SUMINISTRO, COLOCACION, CONEXCION, CINTA AISLANTE. | ML. | 1588
230 | IE-01 | CABLE DE COBRE DESNUDO CAL. No. 10, INCLUYE; SUMINISTRO DE MATERIALES, DESPERDICIOS, CONEXION, HERRAMIENTA Y MANO DE OBRA. | ML. | 700
231 | CR-1 | SALIDAS ELECTRICAS PARA CONTACTOS REGULADOS. INCLUYE TUBERIA CONDUIT P.D, CABLEADO THW O SIMILAR, CAJA CONDULET FS, MATERIALES MENORES DE CONSUMO, MANO DE OBRA, HERRAMIENTA. | SAL | 84
232 | CN-22P | SALIDA PARA CONTACTO EN PISO/MESA CON TUBERIA Y CONEXIONES PVC TIPO PESADO DE 19 MM, CABLE THW CAL 10, INCLUYE: CABLEADO SUMINISTRO, COLOCACIÓN, DE MATERIALES, CONEXIÓN, FIJACIÓN, HERRAMIENTA Y MANO DE OBRA. | SAL | 178
233 | SOP-ELE-08 | SOPORTE TIPO TIRANTEO (SOP-ELE-08) A BASE DE 1 VARILLA ROSCADA DE 1/4" DE DIAM. Y 0.60 A 1.0 MT DE LONG. FIJADA A LOSA CON PERNO PARA CONCRETO DE 1/4" SUJETA CON COPLE GALV. 1/4" INCLUYE; ABRAZADERA TIPO PERA DE 1/4"", TUERCAS Y RONDANAS, TRAZOS, CORTES,DESPERDICIOS, CARGAS, ACARREOS, FLETES, ANDAMIOS, COLOCACION,NIVELACION, HERRAMIENTA Y MANO DE OBRA. | PZA | 22
234 | SOP-ELE-04 | SOPORTE TIPO COLUMPIO ( SOP-ELE 04) A BASE DE 2 TIRANTES DE VARILLA ROSCADA DE 1/4" DE DIAM. Y 0.85 MT DE LONG. FIJADA A LOSA CON PERNO PARA CONCRETO DE 1/4" SUJETA CON COPLE GALV. 1/4" INCLUYE; CUATRO TRAVESAÑOS DE UNICANAL DE 4X2" DE 0.30 MTS DE LONGITUD, TUERCAS Y RONDANAS, TRAZOS, CORTES, DESPERDICIOS, CARGAS, ACARREOS, FLETES, ANDAMIOS, COLOCACION, NIVELACION, HERRAMIENTA Y MANO DE OBRA. | PZA | 25
235 | SOP-ELE-11 | ABRAZADERA UNICANAL DE 1/2" INCLUYE; SUMINISTRO DE MATERIALES, COLOCACION, FIJACION ELEVACIONES , HERRAMIENTA Y MANO DE OBRA. | PZA | 5
236 | SOP-ELE-12 | ABRAZADERA UNICANAL DE 3/4" INCLUYE; SUMINISTRO DE MATERIALES, COLOCACION, FIJACION ELEVACIONES , HERRAMIENTA Y MANO DE OBRA. | PZA | 92
237 | SOP-ELE-13 | ABRAZADERA UNICANAL DE 1" INCLUYE; SUMINISTRO DE MATERIALES, COLOCACION,FIJACION ELEVACIONES, HERRAMIENTA Y MANO DE OBRA | PZA | 190
TOTAL DE CONTACTOS REGULADOS
SISTEMA DE APARTARRAYOS
238 | IE-081 | TUBO CONDUIT PVC SERV. PESADO DE 19 MM, INCLUYE SUMINISTRO Y COLOCACION, HERRAMIENTA Y MANO DE OBRA. | ML. | 15
239 | IE-078 | TUBO CONDUIT PVC SERV. PESADO DE 25 MM, INCLUYE SUMINISTRO Y COLOCACION, HERRAMIENTA Y MANO DE OBRA. | ML. | 30
240 | IE-078A | CODO CONDUIT PVC SERV. PESADO DE 19 MM, INCLUYE SUMINISTRO Y COLOCACION, HERRAMIENTA Y MANO DE OBRA. | PZA | 3
241 | IE-079 | CODO CONDUIT PVC SERV. PESADO DE 25 MM, INCLUYE SUMINISTRO Y COLOCACION, HERRAMIENTA Y MANO DE OBRA. | PZA | 3
242 | IE-081A | CONECTOR CONDUIT PVC SERV. PESADO DE 19 MM, INCLUYE SUMINISTRO Y COLOCACION, HERRAMIENTA Y MANO DE OBRA. | PZA | 3
243 | IE-080 | CONECTOR CONDUIT PVC SERV. PESADO DE 25 MM, INCLUYE SUMINISTRO Y COLOCACION, HERRAMIENTA Y MANO DE OBRA. | PZA | 3
TOTAL DE SISTEMA DE APARTARRAYOS
VOZ Y DATOS
244 | M001 | SUMINISTRO E INSTALACION DE TUBERIA TIPO CONDUIT METALICO GALVANIZADO DIFERENTES DIAMETROS P.D, PARA CANALIZACION DE RED DE VOZ Y DATOS; INCLUYE CODOS TIPO CONDUIT 3/4" O 1" P.D MARCA OMEGA O SIMILAR, GUIA DE ALAMBRE GALVANIZADO #14, CORTES CON SEGUETA, COPLES, CAJAS CONDULET FS, CHAROLA PORTA CABLES MARCA CABLOFIL CF 54/300, CONECTORES CONDUIT P.D 3/4" PARA UNION DE TUBERIA EN CHAROLA, CAJAS DE REGISTRO DE 3/4" Y 1", MATERIALES, MANO DE OBRA Y TODO LO NECESARIO PARA SU CORRECTA INSTALACION EN OBRA. INCLUYE: SUMINISTRO, CONEXION, COLOCACION, HERRAMIENTA Y MANO DE OBRA. | SAL | 222
245 | IE-078 | TUBO CONDUIT PVC SERV. PESADO DE 25 MM, INCLUYE SUMINISTRO Y COLOCACION, HERRAMIENTA Y MANO DE OBRA. | ML. | 34
246 | IE-070 | TUBO CONDUIT PVC SERV. PESADO DE 76 MM, INCLUYE SUMINISTRO Y COLOCACION, HERRAMIENTA Y MANO DE OBRA. | ML. | 15
247 | CN-3 | TUBO CONDUIT GALVANIZADO PARED DELGADA 25 MM, INCLUYE: SUMINISTRO, COLOCACION, FIJACION CON ABRAZADERA TIPO OMEGA Y DISPARO HILTY Y T.L.N.P.S.C.E. | ML | 194.57
248 | LUM-10 | CAJA CUADRADA GALVANIZADA CON TAPA DE 25 MM, INCLUYE: SUMINISTRO, COLOCACION Y T.L.N.P.S.C.E. | PZA | 70
249 | CN-8 | COPLE CONDUIT GALVANIZADO PARED DELGADA DE 25 MM, INCLUYE: SUMINITRO Y COLOCACIÓN | PZA | 60
250 | CN-11 | CONECTOR TIPO AMERICANO DE 25 MM. INCLUYE: SUMINISTRO, COLOCACIÓN, CONEXIÓN Y T.L.N.P.S.C.E. | PZA | 116
251 | SOP-ELE-01 | SOPORTE TIPO COLUMPIO (SOP-ELE-01) A BASE DE 2 TIRANTES DE VARILLA ROSCADA DE 1/4" DE DIAM. Y 0.85 MT DE LONG. FIJADA A LOSA CON PERNO PARA CONCRETO DE 1/4" SUJETA CON COPLE GALV. 1/4" INCLUYE; UN TRAVESAÑO DE UNICANAL DE 4X2" DE 0.30 MTS DE LONGITUD, TUERCAS Y RONDANAS, TRAZOS, CORTES,DESPERDICIOS, CARGAS, ACARREOS, FLETES, ANDAMIOS, COLOCACION,NIVELACION, HERRAMIENTA Y MANO DE OBRA. | PZA | 11
252 | SOP-ELE-06 | SOPORTE TIPO COLUMPIO ( SOP-ELE 06) A BASE DE 2 TIRANTES DE VARILLA ROSCADA DE 1/4" DE DIAM. Y 0.85 A 1.0 MT DE LONG. FIJADA A LOSA CON PERNO PARA CONCRETO DE 1/4" SUJETA CON COPLE GALV. 1/4" INCLUYE; UN TRAVESAÑO DE UNICANAL DE 4X2" DE 0.60 MTS DE LONGITUD, TUERCAS Y RONDANAS, TRAZOS, CORTES, DESPERDICIOS, CARGAS, ACARREOS, FLETES, ANDAMIOS, COLOCACION, NIVELACION, HERRAMIENTA Y MANO DE OBRA. | PZA | 60
253 | SOP-ELE-10 | SOPORTE TIPO TIRANTEO ( SOP-ELE 10) A BASE DE 1 VARILLA ROSCADA DE 1/4" DE DIAM. Y 0.60 A 1.0 MT DE LONG. FIJADA A LOSA CON PERNO PARA CONCRETO DE 1/4" SUJETA CON COPLE GALV. 1/4" INCLUYE; ABRAZADERA TIPO PERA DE 1", TUERCAS Y RONDANAS, TRAZOS, CORTES, DESPERDICIOS, CARGAS, ACARREOS, FLETES, ANDAMIOS, COLOCACION, NIVELACION, HERRAMIENTA Y MANO DE OBRA. | PZA | 12
254 | SOP-ELE-13 | ABRAZADERA UNICANAL DE 1" INCLUYE; SUMINISTRO DE MATERIALES, COLOCACION,FIJACION ELEVACIONES, HERRAMIENTA Y MANO DE OBRA | PZA | 55
TOTAL DE VOZ Y DATOS}
INSTALACION DE SONIDO
255 | SON-01 | TUBO CONDUIT GALVANIZADO PARED DELGADA 19 MM INCLUYE SUMINISTRO, COLOCACION Y TODO LO NECESARIO PARA SU CORRECTA EJECUCIÓN | ML. | 20.58
256 | SON-02 | COPLE CONDUIT GALVANIZADO PARED DELGADA DE 19 MM, INCLUYE: SUMINISTRO Y COLOCACIÓN | PZA | 4
257 | SON-03 | CONECTOR TIPO AMERICANO DE 19 MM. INCLUYE: SUMINISTRO, COLOCACIÓN, CONEXIÓN Y T.L.N.P.S.C.E. | PZA | 8
258 | SON-04 | CAJA CUADRADA GALVANIZADA CON TAPA DE 19 MM. INCLUYE: SUMINISTRO, COLOCACION Y T.L.N.P.S.C.E. | PZA | 5
259 | SOP-ELE-09 | SOPORTE TIPO TIRANTEO ( SOP-ELE 09) A BASE DE 1 VARILLA ROSCADA DE 1/4" DE DIAM. Y 0.60 MT DE LONG. FIJADA A LOSA CON PERNO PARA CONCRETO DE 1/4" SUJETA CON COPLE GALV. 1/4" INCLUYE; ABRAZADERA TIPO PERA DE 3/4", TUERCAS Y RONDANAS, TRAZOS, CORTES, DESPERDICIOS, CARGAS, ACARREOS, FLETES, ANDAMIOS, COLOCACION, NIVELACION, HERRAMIENTA Y MANO DE OBRA. | PZA | 7
260 | SOND-08 | CABLE DUPLEX POLARIZADO CAL. 16 AWG PARA INTERCONEXIÓN DE EQUIPOS DE SONIDO. INCLUYE SUMINISTRO, CORTES, DESPERDICIOS, ELEVACIONES, INTRODUCCION A DUCTOS, ANDAMIO, HERRAMIENTA Y MANO DE OBRA. | ML. | 65.5
261 | SOND-10 | BAFLE EMPOTRADO EN PLAFÓN (HORIZONTAL) EQUIPADO CON: ALTAVOZ DE IMAN PESADO 8 OMHS DE IMPEDANCIA, 8 WATTS DE POTENCIA, 20 CM DE DIAMETRO; TRANSFORMADOR PARA LÍNEA DE 70 V.C.A.; CAJA ACÚSTICA Y REJILLA DIFUSORA CON SALIDA DE 3 WATTS DE P | PZA | 4
TOTAL DE INSTALACION DE SONIDO
AUDIO Y VIDEO DIGITAL
262 | AVD-01 | TUBO CONDUIT GALVANIZADO PARED DELGADA 25 MM, INCLUYE: SUMINISTRO, COLOCACION, T.L.N.P.S.C.E. | ML. | 205.4
263 | AVD-02 | CAJA CUADRADA GALVANIZADA CON TAPA DE 25 MM. INCLUYE: SUMINISTRO, COLOCACION Y T.L.N.P.S.C.E. | PZA | 71
264 | AVD-03 | CONECTOR TIPO AMERICANO DE 25 MM. INCLUYE: SUMINISTRO, COLOCACIÓN, CONEXIÓN Y T.L.N.P.S.C.E. | PZA | 116
265 | AVD-04 | COPLE CONDUIT GALVANIZADO PARED DELGADA DE 25 MM, INCLUYE: SUMINISTRO Y COLOCACIÓN | PZA | 169
266 | AVD-05 | CODO GALVANIZADO PARA TUBO CONDUIT DE 25 MM X 90°. INCLUYE: SUMINISTRO Y COLOCACIÓN | PZA | 57
267 | AVD-06 | MONITOR Y CONTRA GALVANIZADO PARA TUBERIA DE 25 MM. DIAM. | JGO | 116
268 | SOP-ELE-10 | SOPORTE TIPO TIRANTEO ( SOP-ELE 10) A BASE DE 1 VARILLA ROSCADA DE 1/4" DE DIAM. Y 0.60 A 1.0 MT DE LONG. FIJADA A LOSA CON PERNO PARA CONCRETO DE 1/4" SUJETA CON COPLE GALV. 1/4" INCLUYE; ABRAZADERA TIPO PERA DE 1", TUERCAS Y RONDANAS, TRAZOS, CORTES, DESPERDICIOS, CARGAS, ACARREOS, FLETES, ANDAMIOS, COLOCACION, NIVELACION, HERRAMIENTA Y MANO DE OBRA. | PZA | 5
269 | SOP-ELE-13 | ABRAZADERA UNICANAL DE 1" INCLUYE; SUMINISTRO DE MATERIALES, COLOCACION,FIJACION ELEVACIONES, HERRAMIENTA Y MANO DE OBRA | PZA | 10
TOTAL DE AUDIO Y VIDEO DIGITAL
CIRCUITO CERRADO DE TELEVISION ( CCTV )
270 | TV-01 | TUBO CONDUIT GALVANIZADO PARED DELGADA 19 MM INCLUYE:SUMINISTRO, COLOCACION, FIJACION CON ABRAZADERA TIPO OMEGA Y DISPARO HILTY Y T.L.N.P.S.C.E. | ML. | 173
271 | TV-02 | COPLE CONDUIT GALVANIZADO PARED DELGADA DE 19 MM, INCLUYE: SUMINISTRO Y COLOCACIÓN | PZA | 69
272 | TV-03 | CONECTOR TIPO AMERICANO DE 19 MM. INCLUYE: SUMINISTRO, COLOCACIÓN, CONEXIÓN Y T.L.N.P.S.C.E. | PZA | 96
273 | TV-08 | CODO CONDUIT GALVANIZADO PARED DELGADA DE 19 MM,X 90G. INCLUYE: SUMINITRO Y COLOCACIÓN | PZA | 16
274 | IE-335 | MONITOR GALVANIZADA DE 19 MM. INCLUYE SUMINISTRO DE MATERIALES, COLOCACION, FIJACION, ANDAMIO, MANO DE OBRA, HERRAMIENTA. | PZA | 96
275 | TV-04 | CAJA CUADRADA GALVANIZADA CON TAPA DE 19 MM. INCLUYE: SUMINISTRO, COLOCACION Y T.L.N.P.S.C.E. | PZA | 55
276 | SOP-ELE-09 | SOPORTE TIPO TIRANTEO ( SOP-ELE 09) A BASE DE 1 VARILLA ROSCADA DE 1/4" DE DIAM. Y 0.60 MT DE LONG. FIJADA A LOSA CON PERNO PARA CONCRETO DE 1/4" SUJETA CON COPLE GALV. 1/4" INCLUYE; ABRAZADERA TIPO PERA DE 3/4", TUERCAS Y RONDANAS, TRAZOS, CORTES, DESPERDICIOS, CARGAS, ACARREOS, FLETES, ANDAMIOS, COLOCACION, NIVELACION, HERRAMIENTA Y MANO DE OBRA. | PZA | 78
TOTAL DE CIRCUITO CERRADO DE TELEVISION ( CCTV )
DETECTORES DE HUMO
277 | DH-01 | TUBO CONDUIT GALVANIZADO PARED DELGADA 19 MM INCLUYE:SUMINISTRO, COLOCACION, FIJACION CON ABRAZADERA TIPO OMEGA Y DISPARO HILTY Y T.L.N.P.S.C.E. | ML. | 367.62
278 | DH4 | COPLE CONDUIT GALVANIZADO PARED DELGADA DE 19 MM, INCLUYE: SUMINITRO Y COLOCACIÓN | PZA | 98
279 | DH6 | CONECTOR TIPO AMERICANO DE 19 MM. INCLUYE: SUMINISTRO, COLOCACIÓN, CONEXIÓN Y T.L.N.P.S.C.E. | PZA | 68
280 | DH8 | CAJA CUADRADA GALVANIZADA CON TAPA DE 19 MM. INCLUYE: SUMINISTRO, COLOCACION Y T.L.N.P.S.C.E. | PZA | 40
281 | SOP-ELE-09 | SOPORTE TIPO TIRANTEO ( SOP-ELE 09) A BASE DE 1 VARILLA ROSCADA DE 1/4" DE DIAM. Y 0.60 MT DE LONG. FIJADA A LOSA CON PERNO PARA CONCRETO DE 1/4" SUJETA CON COPLE GALV. 1/4" INCLUYE; ABRAZADERA TIPO PERA DE 3/4", TUERCAS Y RONDANAS, TRAZOS, CORTES, DESPERDICIOS, CARGAS, ACARREOS, FLETES, ANDAMIOS, COLOCACION, NIVELACION, HERRAMIENTA Y MANO DE OBRA. | PZA | 75
282 | DH-75 | CONEXION ENTRE CAJA Y DETECTOR DE HUMO A BASE DE 1.20 MTS DE TUBO FLEXIBLE TIPO ZAPA DE 3/8" DE DIAM. Y 2 CONECTORES RECTOS TIPO ZAPA DE 3/8" .INCLUYE; SUMINISTRO, TRAZOS, CORTES, DESPERDICIOS, ANDAMIOS ELEVACIONES, CONEXION, HERRAMIENTA Y MANO DE OBRA. | PZA | 34
TOTAL DE DETECTORES DE HUMO
AIRE ACONDICIONADO
283 | IHS-46 | SUMINISTRO Y COLOCACION DE TUBO P.V.C. HIDRAULICO DE 19 MM, INCLUYE: MATERIAl, MANO DE OBRA HERRAMIENTA Y T.L.N.P.S.C.E. | M | 50.74
284 | IHS-47 | SUM. Y COL. DE COPLE DE PVC HIDRAULICO DE 19 DE Ø, INCLUYE, LUBRICANTE (LUBRI PVC), PRUEBA HIDROSTATICA, MATERIALES MENORES DE CONSUMO, MANO DE OBRA Y HERRAMIENTA Y T.L.N.P.S.C.E.. | Pza | 8
285 | IHS-48 | SUMINISTRO Y COLOCACION DE CODO DE P.V.C. HIDRAULICO PARA CEMENTAR DE 19 MM X 90°, INCLUYE: MATERIALES, HERRAMIENTA, MANO DE OBRA Y T.L.N.P.S.C.E. | Pza | 17
286 | IHS-49 | SUMINISTRO Y COLOCACION DE CODO DE P.V.C. HIDRAULICO PARA CEMENTAR DE 19 MM X 45°, INCLUYE: MATERIALES, HERRAMIENTA, MANO DE OBRA Y T.L.N.P.S.C.E. | Pza | 4
287 | IHS-50 | SUMINISTRO Y COLOCACION DE TEE DE P.V.C. HIDRAULICO PARA CEMENTAR DE 19 MM , INCLUYE: MATERIALES, HERRAMIENTA, MANO DE OBRA Y T.L.N.P.S.C.E. | Pza | 3
288 | ALBÑ-AZ-02 | BASE DE 10 CM DE ESPESOR DE CONCRETO F'C=150 KG/CM2. REFORZADA CON MALLA ELECTROSOLDADA DE 6-6/10-10, INCLUYE; SUMINISTRO DE MATERIALES, CARGAS, ELEVACION HASTA AZOTEA, VACIADO, REGLEADO, CIMBRA Y DESCIMBRA EN FRONTERA, HERRAMIENTA Y MANO DE OBRA. | M2. | 36
289 | LUM-2 | TUBO CONDUIT GALVANIZADO PARED DELGADA 19 MM INCLUYE:SUMINISTRO, COLOCACION, FIJACION CON ABRAZADERA TIPO OMEGA Y DISPARO HILTY Y T.L.N.P.S.C.E. | ML. | 555.2
290 | LUM-4 | CONECTOR TIPO AMERICANO DE 19 MM. INCLUYE: SUMINISTRO, COLOCACIÓN, CONEXIÓN Y T.L.N.P.S.C.E. | PZA | 120
291 | IE-335 | MONITOR GALVANIZADA DE 19 MM. INCLUYE SUMINISTRO DE MATERIALES, COLOCACION, FIJACION, ANDAMIO, MANO DE OBRA, HERRAMIENTA. | PZA | 120
292 | CN-6 | COPLE CONDUIT GALVANIZADO PARED DELGADA DE 19 MM, INCLUYE: SUMINITRO Y COLOCACIÓN | PZA | 150
293 | LUM-9 | CAJA CUADRADA GALVANIZADA CON TAPA DE 19 MM. INCLUYE: SUMINISTRO, COLOCACION Y T.L.N.P.S.C.E. | PZA | 30
294 | SOP-ELE-07 | SOPORTE TIPO COLUMPIO (SOP-ELE-07) A BASE DE 2 TIRANTES DE VARILLA ROSCADA DE 1/4" DE DIAM. Y 0.85 MT DE LONG. FIJADA A LOSA CON PERNO PARA CONCRETO DE 1/4" SUJETA CON COPLE GALV. 1/4" INCLUYE; CUATRO TRAVESAÑO DE UNICANAL DE 4X2" DE 0.60 MTS DE LONGITUD, TUERCAS Y RONDANAS, TRAZOS, CORTES,DESPERDICIOS, CARGAS, ACARREOS, FLETES, ANDAMIOS, COLOCACION,NIVELACION, HERRAMIENTA Y MANO DE OBRA. | PZA | 20
295 | SOP-ELE-08 | SOPORTE TIPO TIRANTEO (SOP-ELE-08) A BASE DE 1 VARILLA ROSCADA DE 1/4" DE DIAM. Y 0.60 A 1.0 MT DE LONG. FIJADA A LOSA CON PERNO PARA CONCRETO DE 1/4" SUJETA CON COPLE GALV. 1/4" INCLUYE; ABRAZADERA TIPO PERA DE 1/4"", TUERCAS Y RONDANAS, TRAZOS, CORTES,DESPERDICIOS, CARGAS, ACARREOS, FLETES, ANDAMIOS, COLOCACION,NIVELACION, HERRAMIENTA Y MANO DE OBRA. | PZA | 10
296 | SOP-ELE-12 | ABRAZADERA UNICANAL DE 3/4" INCLUYE; SUMINISTRO DE MATERIALES, COLOCACION, FIJACION ELEVACIONES , HERRAMIENTA Y MANO DE OBRA. | PZA | 280
TOTAL DE AIRE ACONDICIONADO
LIMPIEZAS
297 | AL021 | LIMPIEZA GRUESA DE OBRA INCLUYE MANO DE OBRA Y HERRAMIENTA, RETIRO DE MATERIALES A LA PRIMERA ESTACION EN UN RADIO NO MAYOR DE 20 M. Y T.L.N.P.S.C.E. | M2 | 4226.42
TOTAL DE LIMPIEZAS
SUMA
IVA
TOTAL DEL PRESUPUESTO

## AE-09
ANEXO
AE-09
LISTADO DE INSUMOS (EXPLOSION DE INSUMOS)
LICITACION No.: |  |  | DESCRIPCION DE LOS TRABAJOS: |  |  | HOJA :
DE:
RAZON SOCIAL DEL LICITANTE: |  |  | NOMBRE, CARGO Y FIRMA DEL LICITANTE |  |  | FECHA:
CLAVE | DESCRIPCION | UNIDAD | CANTIDAD | COSTO UNITARIO | IMPORTE | %
Materiales
Total de Materiales
Mano de obra
Total de mano de obra
Herramienta
Total de Herramienta
Equipo
Total de equipo
TOTAL DEL REPORTE

## AE-11
ANEXO
AE-11
LICITACION No.: |  |  |  |  | FECHA DE INICIO |  |  |  |  | HOJA:
DESCRIPCION GENERAL DE LOS TRABAJOS: |  |  |  |  | FECHA DE TERMINO |  |  |  |  | DE:
RAZON SOCIAL DEL LICITANTE: |  | NOMBRE CARGO Y FIRMA DEL LICITANTE |  |  | PLAZO DE EJECUCION DE LOS TRABAJOS
PROGRAMA CALENDARIZADO DE EJECUCION GENERAL DE LOS TRABAJOS A PRECIO DE VENTA, DIVIDIDO EN PARTIDAS, SUBPARTIDAS
No. ORDEN PROGRESIVO | CONCEPTOS DE LOS TRABAJOS |  | AÑO | 2019 | [5 empty] | IMPORTE TOTAL
|  |  | MES | 1 | 2 | 3 | 4 | 5 | 6
PARTIDA
SUBPARTIDA
MONTO MENSUAL PROGRAMADO A EJECUTAR
MONTO MENSUAL PROGRAMADO A EJECUTAR ACUMULADO

## AE-12.1
ANEXO
AE-12.1
LICITACION No.: |  |  |  |  | FECHA DE INICIO: |  |  |  |  | HOJA:
DESCRIPCION GENERAL DE LOS TRABAJOS: |  |  |  |  | FECHA DE TERMINO: |  |  |  |  | DE:
RAZON SOCIAL DEL LICITANTE: |  | NOMBRE CARGO Y FIRMA DEL LICITANTE: |  |  | PLAZO DE EJECUCION DE LOS TRABAJOS:
PROGRAMA CALENDARIZADO DE EROGACIONES (MONTOS) MENSUALES DE UTILIZACION DE LA MANO DE OBRA A COSTO DIRECTO
CATEGORIA | COSTO POR JORNAL | CANTIDAD (No. DE JORNALES) | AÑO | 2019 | [5 empty] | IMPORTE A COSTO DIRECTO
|  |  | MES | 1 | 2 | 3 | 4 | 5 | 6
MONTOS MENSUALES PARCIALES
MONTOS MENSUALES ACUMULADOS

## AE12.2
ANEXO
AE-12.2
LICITACION No.: | [5 empty] | FECHA DE INICIO: |  |  |  |  | HOJA:
DESCRIPCION GENERAL DE LOS TRABAJOS: | [5 empty] | FECHA DE TERMINO: |  |  |  |  | DE:
RAZON SOCIAL DEL LICITANTE: |  |  | NOMBRE CARGO Y FIRMA DEL LICITANTE: |  |  | PLAZO DE EJECUCION DE LOS TRABAJOS
PROGRAMA CALENDARIZADO DE MONTOS MENSUALES DE LA UTILIZACION DEL EQUIPO Y MAQUINARIA A COSTO DIRECTO
No. EQUIPO | EQUIPO | HORAS EFECTIVAS | COSTO HORARIO | AÑO | 2019 | [5 empty] | IMPORTE A COSTO DIRECTO
|  |  |  | MES | 1 | 2 | 3 | 4 | 5 | 6
MONTO MENSUAL PROGRAMADO DE UTILIZACION DE MAQUINARIA Y EQUIPO
ACUMULADO

## AE-12.3
ANEXO
AE-12.3
LICITACION No.: | [7 empty] | FECHA DE INICIO: |  |  |  | HOJA:
DESCRIPCION GENERAL DE LOS TRABAJOS: | [7 empty] | FECHA DE TERMINO: |  |  |  | DE:
RAZON SOCIAL DEL LICITANTE: |  |  |  | NOMBRE CARGO Y FIRMA DEL LICITANTE |  |  |  | PLAZO DE EJECUCION DE LOS TRABAJOS
PROGRAMA CALENDARIZADO DE EROGACIONES (MONTOS) MENSUALES DE ADQUISICION DE MATERIALES Y EQUIPO DE INSTALACION PERMANENTE A COSTO DIRECTO
No. ORDEN PROGRESIVO | CONCEPTOS DE ADQUISICION Y EQUIPO DE INSTALACION PERMANENTE | UNIDAD | CANTIDAD | COSTO UNITARIO | AÑO | 2019 | [5 empty] | IMPORTE A COSTO DIRECTO
[5 empty] | MES | 1 | 2 | 3 | 4 | 5 | 6
NOTA: CADA VALOR SE CONSIDERA COMO UN CONCEPTO |  | MONTOS MENSUALES PARCIALES
MONTOS MENSUALES ACUMULADOS

## AE-12.4
ANEXO
AE12.4
LICITACION No.: |  |  |  |  | FECHA DE INICIO: |  |  |  |  | HOJA:
DESCRIPCION GENERAL DE LOS TRABAJOS: |  |  |  |  | FECHA DE TERMINO: |  |  |  |  | DE:
RAZON SOCIAL DEL LICITANTE: |  | NOMBRE CARGO Y FIRMA DEL LICITANTE: |  |  | PLAZO DE EJECUCION DE LOS TRABAJOS:
PROGRAMA CALENDARIZADO DE EROGACIONES (MONTOS) MENSUALES DE UTILIZACION DEL PERSONAL PROFESIONAL TECNICO, ADMINISTRATIVO Y DE SERVICIO ENCARGADO DE LA DIRECCION, SUPERVISION Y ADMINISTRACION DE LOS TRABAJOS A COSTO DIRECTO
CATEGORIA | COSTO POR JORNADA | JORNADAS | AÑO | 2019 | [5 empty] | SUMA POR CATEGORIA A COSTO DIRECTO
|  |  | MES | 1 | 2 | 3 | 4 | 5 | 6
MONTO MENSUAL
MONTO MENSUAL ACUMULADO