## AT-03
ANEXO
AT-03
LICITACIÓN No. | [7 empty] | RAZON SOCIAL DEL LICITANTE |  |  |  |  | HOJA :
DE :
DESCRIPCIÓN DE LOS TRABAJOS: | [7 empty] | NOMBRE, CARGO Y FIRMA DEL LICITANTE |  |  |  |  | FECHA :
RELACION DE EQUIPO INDICANDO SI SON DE SU PROPIEDAD O RENTADOS Y SU UBICACIÓN FISICA
EQUIPO No. | CLASIFICACION O CODIFICACION | NOMBRE DE LA MAQUINARIA Y/O EQUIPO |  | CARACTERISTICAS PARTICULARES |  |  |  |  | USO ACTUAL | FECHA DE PUESTO EN SITIO | SITIO DE UBICACION ACTUAL (ENT. FED.) | DISPONIBILIDAD
|  |  |  | MODELO | NUMERO DE SERIE | CAPACIDAD | TIPO DE | POTENCIA DEL |  |  |  | PROPIEDAD | POR COMPROBAR | POR ALQUILAR
[7 empty] | MOTOR | MOTOR
1 | 2 | 3 | 4 | 5 | 6 | 7 | 8 | 9 | 10 | 11 | 12 | 13 | 14 | 15
Nota 1: Con estos números se identificará el equipo posteriormente
Nota 2: Se anexan _____ cartas compromiso de arrendamiento con o sin opción a compra y su disponibilidad

## AT-05
ANEXO
AT-05
RELACION DE CONTRATOS DE OBRA REALIZADOS POR EL LICITANTE Y SU PERSONAL QUE ACREDITE LA EXPERIENCIA Y LA CAPACIDAD TECNICA
LICITACIÓN No. |  | DESCRIPCION DE LOS TRABAJOS |  |  |  |  | FECHA :
|  | RAZON SOCIAL DEL LICITANTE |  |  |  |  | HOJA :
DE :
NOMBRE, CARGO Y FIRMA DEL LICITANTE
BREVE DESCRIPCIÓN DE LA OBRA | LUGAR | MONTO DEL CONTRATO | FECHAS DE INICIACION |  | MONTO EJERCIDO | MONTO POR EJERCER | NOMBRE DEL CONTRATANTE
|  |  | INICIACION | TERMINACION
EL LICITANTE A SU CRITERIO, DEBERÁ RELACIONAR LOS TRABAJOS SIMILARES A LOS QUE SE CONCURSAN, QUE SE HAYAN TERMINADO O SE ESTEN EJECUTANDO PARA ACREDITAR SU EXPERIENCIA Y CAPACIDAD TÉCNICA.

## AE-01
ANEXO
AE-01
ANALISIS DE PRECIO UNITARIO
OBRA |  |  | UNIDAD |  | HOJA:
FECHA |  |  |  |  | DE:
LICITANTE |  |  |  |  | FECHA:
No. DE CONCURSO
CONCEPTO DE TRABAJO |  | CLAVE
CLAVE | MATERIALES | UNIDAD | CANTIDAD | COSTO | IMPORTE
|  |  | % | SUBTOTAL | $
CLAVE | MANO DE OBRA | UNIDAD | CANTIDAD | COSTO | IMPORTE
|  |  | % | SUBTOTAL | $
CLAVE | EQUIPO Y HERRAMIENTA | UNIDAD | CANTIDAD | COSTO | IMPORTE
|  |  | % | SUBTOTAL | $
FACTORES DE INDIRECTOS, FINANCIAMIENTO, UTILIDAD |  | COSTO DIRECTO: |  |  | C.D.
Y CARGOS ADICIONALES
* COSTO INDIRECTO = % C.I. X (C.D.) |  | INDIRECTOS (% C.I.= CI/CD) |  |  | = CD * (% CI)
|  | (A) SUBTOTAL 1: |  |  | = CD + CI
* COSTO POR FINANCIAMIENTO = % C.F. X (C.D.+C.I.) |  | FINANCIAMIENTO ( % C.F.= CF/A ) |  |  | = A * (%CF)
|  | (B) SUBTOTAL 2: |  |  | = A + CF
* CARGO POR UTILIDAD = % C.U. X (C.D. + C.I. + C.F.) |  | UTILIDAD (% CU= CU/B ) |  |  | = B * (% CU)
|  | (C) SUBTOTAL 3: |  |  | = B + CU
CARGOS ADICIONALES (SECODAM 0.50%)=C.A=(0.50%)*(C.D.) |  | (CA) CARGOS ADICIONALES ( %CA * C.D. ) |  |  | = CD * 0.005
IMPUESTOS SOBRE MANO DE OBRA [ISN(2.00%)+ISCS(3.00)]= I.M.O.(5.00%)*(Total de Salarios Integrados) |  | (IMO) IMPUESTOS SOBRE MANO DE OBRA (% I.M.O. * Total de Salarios Integrados ) |  |  | =(TSI * 0.05 )
(ISN=Impuesto sobre Nómina; ISCS=Impuesto Sustitutivo del Credto al Salario) |  | PRECIO UNITARIO: |  |  | = C+CA+IMO

## AE-02
ANEXO
AE-02
ANALISIS DE COSTO BASICO O PRELIMINARES
OBRA |  |  | UNIDAD |  | HOJA:
FECHA |  |  |  |  | DE:
LICITANTE |  |  |  |  | FECHA:
No. DE CONCURSO
CONCEPTO DE TRABAJO |  | CLAVE
CLAVE | MATERIALES | UNIDAD | CANTIDAD | COSTO | IMPORTE
|  |  | % | SUBTOTAL | $
CLAVE | MANO DE OBRA | UNIDAD | CANTIDAD | COSTO | IMPORTE
|  |  | % | SUBTOTAL | $
CLAVE | EQUIPO Y HERRAMIENTA | UNIDAD | CANTIDAD | COSTO | IMPORTE
|  |  | % | SUBTOTAL | $
COSTO DIRECTO:

## AE-03
ANEXO
AE-03
LICITACION No. |  |  |  | HOJA:
DE:
DESCRIPCION DE LOS TRABAJOS
FECHA:
RAZON SOCIAL LICITANTE |  | NOMBRE, CARGO Y FIRMA DEL LICITANTE
TABULADOR DE SALARIOS EN JORNADA DE 8 HORAS
No. | CATEGORIAS | SALARIO BASE | FACTOR DE SALARIO REAL | SALARIO REAL
NOTA: | SE ANEXA DETERMINACION DE CUOTAS OBRERO PATRONALES DEL IMSS, INFONAVIT, SAR E
INTEGRACION DEL F.S.R. CON IMPORTES.

## AE-03.1
ANEXO
AE-03.1
DETERMINACION DE CUOTAS A PAGAR AL SEGURO SOCIAL PARA 2019 EN FRACCION DECIMAL
ZONA METROPOLITANA
RIESGO PATRONAL DEL 7.58875%
TRABAJADORES HASTA DE UN AÑO DE ANTIGÜEDAD
CLAVE | CATEGORIA | (A) SALARIO DIARIO BRUTO | (B) FACTOR DE SALARIO DIARIO INTEGRADO | (B1) SALARIO DIARIO INTEGRADO | ENFERMEDAD Y MATERNIDAD | [6 empty] | INVALIDEZ Y VIDA |  | CESANTIA EN EDAD AVANZADA Y VEJEZ |  | RIESGO DE TRABAJO | SUMAS |  | PORCENTAJES |  | CUOTAS OBRERO PATRONAL
[5 empty] | CUOTA FIJA | DIFERENCIA TRES SMGDF |  | PRESTACIONES EN DINERO |  | PRESTACIONES DE ESPECIE
1 SMGDF (C)
[5 empty] | PORCENTAJE | (E) 3 SMGDF
[5 empty] | 16.50% (D) | 4.04% (F) | 1.36% (G) | 0.70% (H) | 0.25% (I) | 1.05% (J) | 0.375% (K) | 1.75% (L) | 0.625% (M) | 3.150% (N) | 1.125% (O) | 7.58875% (P) | Q | R
[5 empty] | PATRÓN | PATRÓN | TRABAJADOR | PATRÓN | TRABAJADOR | PATRÓN | TRABAJADOR | PATRÓN | TRABAJADOR | PATRÓN | TRABAJADOR | PATRÓN | PATRÓN | TRAB. | PATRÓN | TRAB.
|  |  |  | A * B | (CxD) | (((A*B)-E)xF) | (((A*B)-E)xG) | (B1*H) | (B1*I) | (B1*J) | (B1*K) | (B1*L) | (B1*M) | (B1*N) | (B1*O) | (B1*P) | D+F+H+J+L+N+P | G+I+K+M+O | Q / (Q+R) | R / (R+Q) | Q + R
NOTA: Dentro de la Rama de Enfermedad y Maternidad los porcentajes de la cuota fija del 16.50% correspondiente al padron, así como el 4.03% del patrón y el 1.35% del trabajador, sobre la base de la diferencia de 3 salarios minimos, el tope del seguro de Cesantia en edad Avanzada y Vejez, 20 veces S.M.G.D.F.
Ejemplo
NOTA: Dentro de la Rama de Enfermedad y Maternidad los porcentajes de la cuota fija del 16.50% correspondiente al padron, así como el 4.03% del patrón y el 1.35% del trabajador, sobre la base de la diferencia de 3 salarios minimos, serán vigentes para el 2002, y apartir del 1 de julio se modificara el tope del seguro de Cesantia en edad Avanzada y Vejez, 19 veces SMGDF (Vigente del 1 de Enero al 30 de Junio del 2002) a 20 veces S.M.G.D.F.

## AE-03.2
ANEXO AE-03.2
ANALISIS DEL FACTOR DE DIAS REALMENTE PAGADOS (Tp) Y LABORADOS (TI)
PARA LA MANO DE OBRA EN LA CONSTRUCCION
Fecha de Terminación
Fecha de Inicio
DÍAS CALENDARIO
CONCEPTO | MES | DIAS
Enero | 1o.
Febrero | 2o.
Marzo | 3o.
Abril | 4o.
Mayo | 5o.
Junio | 6o.
Julio | 7o.
Agosto | 8o.
Septiembre | 9o.
Octubre | 10o.
Noviembre | 11o.
Diciembre | 12o.
Tp=DIAS REALMENTE PAGADOS EN EL AÑO 2004 | Días Naturales
DIAS NO LABORABLES AL AÑO
CONCEPTO |  | DIAS NO LABORADOS
DIAS DE DESCANSO (LEY FEDERAL DEL TRABAJO)
Domingos
FESTIVOS OFICIALES (LEY FEDERAL DEL TRABAJO)
1° de Enero
5 de Febrero
21 de Marzo
1°de Mayo
16 de Septiembre
20 de Noviembre
25 de Diciembre
PRESTACIONES EN TIEMPO (LEY FEDERAL DEL TRABAJO/LEY DEL SEGURO SOCIAL)
Vacaciones =
Enfermedad no profesional =
DIAS NO LABORABLES SEGÚN CONTRATO COLECTIVO
Semana santa: 28, 29 y 30 de Marzo
Día Santa Cruz: 3 de Mayo
Dias de Muertos: 1 y 2 de Noviembre
Día de la Guadalupana: 12 de Diciembre
CONDICIONES CLIMATOLOGICAS (LLUVIAS Y OTROS) SEGÚN REGLAMENTO INTERNO DE SEGURIDAD EN EL TRABAJO/LEY FEDERAL DEL TRABAJO.
Condiciones Cilmatologicas ( Lluvias y Otros )
Dias no Laborados en el año 2004
DIAS REALMENTE PAGADOS AL AÑO
CONCEPTO |  | DIAS PAGADOS
DÍAS CALENDARIO
DÍAS DE AGUINALDO
DÍAS POR PRIMA VACACIONAL
Dias Realmente Pagados al Año
Tp=Días Realmente Pagados al año | =
TI=Días Calendario-Días no Laborados al año
Días Realmente Pagados al año | =
Días Realmente Laborados al año
Tp
TI
=
=
=
=
=
=
=
=
=
=
=
=
=
=
=
=
=
=

## AE-03.3
ANEXO
AE-03.3
INTEGRACION DEL FACTOR DE SALARIO REAL DE LA MANO DE OBRA
CON IMPORTES
|  |  | a | b | c | d | e | f | g | h | i | j | k
No. | CLAVE | CATEGORIA | SALARIO DIARIO BRUTO (SB) | PRIMA VACACIONAL Y AGUINALDO 4.521% | SALARIO DIARIO INTEGRADO | CARGO PATRONAL I.M.S.S. | GUARDERIAS 1.00% | RETIRO (S.A.R.) 2.00% | INFONAVIT 5.00% | Ps= TC / SB | FACTOR Tp / TI | FACTOR DE SALARIO REAL = Ps*(Tp/Ti)+(Tp/Ti) | SALARIO REAL = SB * FSR
= (b+d+e+f+g) / a
|  |  |  | a * b | a + b | = AE_03.1 | c * e | c * f | c * g | (b+d+e+f+g) / a | = AE_03.2 | (h*i)+i | a * j
Ejemplo

## AE-04
ANEXO
AE-04
ANALISIS DE COSTOS HORARIOS
HOJA:____ DE ____
MAQUINA |  | REFERENCIA
MARCA |  | FECHA
MODELO |  | CLAVE
EMPRESA |  | FORMULO
DATOS GENERALES
Vm = Valor de mercado (con llantas) | $ | Ponom = Pontencia nominal | H.P.
Pn = Valor de llantas | $ | Tipo de combustible
Vm = Valor de mercado (sin llantas) | $ | Pc = Precios cumbustible | /litro
Vr = Valor de rescate | $ | Fo = Factor de operación
i = Tasa de interés |  | Cc= Capacidad de carter | litros
s = Prima de seguros |  | Tc = Tiempo entre cambio de aceite | horas
Ko = Factor de mantenimiento |  | Fl = Factor de lubricante | /litro
Ve = Vida economica |  | Pa = Precio de aceite | /litro
Hea = Horas efectivas trabajadas por año |  | Vn = Vida económica de llantas | horas
|  | Cco = Coeficiente de combustible | /litro
COSTOS FIJOS
Depreciacion D = (Vm-Vr)/Ve |  | OPERACIÓN EN ESPERA RESERVA
Inversión Im = ((Vm+Vr)/2 Hea))i
Seguro Sm = ((Vm+Vr)/2 Hea))s
Mantenimiento M = KoxD
SUBTOTAL
COSTOS POR CONSUMO
Conbustibles Co = Cco x Ponom x Fo x Pc
Lubricantes Lb = [(FlxPonomxFo)+(Cc/tc)]*Pa
Llantas N = Pn/Vn
SUBTOTAL
OPERACIÓN POR SALARIOS DE OPERACIÓN
Suma de So $ | turno
Operación = Po = Sr/Ht | turno
SUBTOTAL
COSTO HORA MAQUINA |  | OPERACIÓN EN ESPERA RESERVA
$ $ $

## AE-05. 1
ANEXO
AE-05
GASTO INDIRECTO DE OFICINAS CENTRALES
LICITACION No. |  | FECHA | HOJA :
DESCRIPCION DE LOS TRABAJOS |  |  | DE:
NOMBRE, CARGO Y FIRMA DEL
RAZON SOCIAL DEL LICITANTE |  | LICITANTE
CONCEPTO |  | GASTOS NECESARIOS | %
I. GASTOS TECNICOS Y ADMINISTRATIVOS
1 | Gerente general
2 | Gerente de producción
3 | Gerente de planeación
4 | Gerente de control
5 | Iguala asesoría legal
6 | Iguala asesoría fiscal
7 | Jefe de depto. Proyectos
8 | Aydte. Depto. Proyectos
9 | Dibujante Depto Proyectos
10 | Jefe de depto. Costos
11 | Aydte. Depto. Costos
12 | Jefe de depto. Programación
13 | Aydte. Depto. Programación
14 | Dibujante Depto Programación
15 | Supte. Gral. Obras locales
16 | Supte. Gral. Obras foráneas
17 | Contador
18 | Jefe Depto de Facturación
19 | Sria. Depto de Facturación
20 | Mozo Depto. Facturación
21 | Jefe Depto compras
22 | Choferes
23 | Almacenista general
24 | Auxiliar almacenista
25 | Mecánico
26 | Veladores
27 | Jefe Depto. Impuestos
28 | Auxiliar Depto. Impuestos
29 | Taquimecanógrafia
30 | Sria. Mecanógrafia
31 | Recepcionista
32 | Mensajero
TOTAL I

## AE-05.1
ANEXO
AE-05.1
GASTO INDIRECTO DE OFICINAS CENTRALES
LICITACION No. |  | FECHA | HOJA :
DESCRIPCION DE LOS TRABAJOS |  |  | DE:
NOMBRE, CARGO Y FIRMA DEL
RAZON SOCIAL DEL LICITANTE |  | LICITANTE
CONCEPTO |  | GASTOS NECESARIOS | %
II. ALQUILER Y AMORTIZACIONES
1 | Alquiler oficina
2 | Depreciación equipo oficina
3 | Mantenim. Equipo oficina
4 | Alquiler almacén
5 | Depreciación instalación almacén
6 | Depreciación equipo almacén
7 | Mantenim. equipo almacen
8 | Luz oficina y almacén
9 | Teléfono oficina y almacén
10 | Depreciación autos oficina
11 | Mantenimiento autos oficina
12 | Depreciación camionetas oficina
13 | Mantenimiento camionetas oficina
14 | Celular
15 | Fax
TOTAL II
III. OBLIGACIONES, SEGUROS Y REGISTRO
1 | Registro SIEM
2 | Cuotas Asociaciones profes.
3 | Afiliación a la CMIC
4 | Publicaciones y biblioteca
5 | Seguros automoviles
6 | Seguro camioneta
7 | multipóliza
(robo oficina contenidos, valores
transporte, incendio)
TOTAL III
IV. MATERIALES DE CONSUMO
1 | Combustible automóviles
2 | Combustible camionetas
3 | Impresos oficina
4 | Papelería oficina
5 | Copias heliográficas
6 | Copias xerográficas
7 | Artículos de limpieza
8 | Varios
TOTAL IV

## AE-05. 1
ANEXO
AE-05.1
GASTO INDIRECTO DE OFICINAS CENTRALES
LICITACION No. |  | FECHA | HOJA :
DESCRIPCION DE LOS TRABAJOS |  |  | DE:
NOMBRE, CARGO Y FIRMA DEL
RAZON SOCIAL DEL LICITANTE |  | LICITANTE
CONCEPTO |  | GASTOS NECESARIOS | %
V. CAPACITACION Y PROMOCION
1 | Gasto de concurso
2 | Proyectos no realizados
3 | Celebraciones de oficinas
4 | Propaganda
5 | Gastos de consumo
6 | Atención a clientes
7 | Capacitación personal de la empresa
TOTAL V
RESUMEN GASTOS DE INDIRECTOS DE OFICINAS CENTRALES
CONCEPTO |  | GASTO ANUAL | %
I | GASTOS TECNICOS Y ADMINISTRATIVOS
II | ALQUILERES Y AMORTIZACIONES
II | OBLIGACIONES, SEGUROS Y REGISTROS
IV | MATERIALES DE CONSUMO
V | CAPACITACION Y PROMOCION
SUMA INDIRECTOS DE OPERACIÓN
VOLUMEN OBRAS A COSTO DIRECTO ANUAL
PORCENTAJE DE INDIRECTO DE OFICINA

## AE-05.2
ANEXO
AE-05.2
GASTO INDIRECTO DE OBRA
LICITACION No. |  | FECHA |  |  | HOJA :
DESCRIPCION DE LOS TRABAJOS |  |  |  |  | DE:
NOMBRE, CARGO Y FIRMA DEL LICITANTE
RAZON SOCIAL DEL LICITANTE
CONCEPTO |  | MES | COSTO UNITARIO | IMPORTE | %
I. GASTOS TECNICOS Y ADMINISTRATIVOS
1 | Jefe de Obra
2 | Residente frente 1
3 | Ayudante Residente frente 1
4 | Redidente frente 2
5 | Ayudante Residente frente 2
6 | Redidente frente 3
7 | Ayudante Residente frente 3
8 | Ingeniero topógrafo
9 | Cadenero
10 | Estadalero
11 | Ingeniero laboratorio
12 | Ayudante laboratorio
13 | Jefe administración
14 | Ayudante administrativo
15 | Almacenista general
16 | Chofer
17 | Mecánico
18 | Electricista
19 | Velador
20 | Limpieza grupo 1
21 | En detalles grupo 5
TOTAL I
II. TRASLADO DE PERSONAL DE OBRA
1 | Jefe de obra
2 | Residentes
3 | Ayudantes
4 | Administrativos
5 | Supervisión
TOTAL II
III. COMUNICACIONES Y FLETES
1 | Télefono de obra
2 | Radio de obra
3 | Fax de obra
4 | Télegrafos
5 | Giros y situaciones
6 | Express

## AE-05. 2
ANEXO
AE-05.2
LICITACION No.: |  | FECHA: | HOJA :
DESCRIPCION DE LOS TRABAJOS: |  |  | DE:
NOMBRE, CARGO Y FIRMA DEL
RAZON SOCIAL DEL LICITANTE: |  | LICITANTE
CONCEPTO |  | IMPORTE | %
I. | GASTOS TECNICOS Y ADMINISTRATIVOS
II. | TRASLADO DE PERSONAL DE OBRA
II. | COMUNICACIONES Y FLETES
IV. | CONSTRUCCIONES PROVISIONALES
V. | CONSUMOS VARIOS
VI. | FIANZAS Y SEGUROS
VII. | IMPREVISTOS EN LA OBRA
SUMA INDIRECTOS DE OBRA
COSTO DIRECTO DE OBRA
PORCENTAJE DE INDIRECTOS DE OBRA

## AE-06
ANEXO
AE-06
No. DE LICITACIÓN: |  |  | FECHA DE INICIO: | [6 empty] | HOJA:
DESCRIPCION DE LOS TRABAJOS: | [9 empty] | DE:
NOMBRE CARGO Y FIRMA DEL LICITANTE
RAZON SOCIAL DEL LICITANTE:
ANALISIS POR FINANCIAMIENTO
CONCEPTO |  |  | MESES
|  |  | 1 | 2 | 3 | 4 | 5 | 6 | 7 | 8
A | Avance programa del P.V.
B | Avance Acumulado del P.V.
C | Anticipo 30% del P.V.
D | Estimación mensual presentada (A)
E | Amortización Anticipo 30% (-30 X D)
F | Cargos Adicionales (-0.005xD)
G | ICIC (-0.002 x D)
H | Suma Ingresos (C+D+E+F+G)
I | INGRESOS ACUMULADOS
J | Egresos (costo directo + indirectos)
K | EGRESOS ACUMULADOS
L | Diferencia
M | Gasto Financiero
Tasa de Interes (CETES, C.P.P. ó TASA LIDER ) + 10.0%
12 meses
N | Gastos financieros (LxM)
O | GASTOS FINANCIEROS ACUMULADOS
| CARGO FINANCIERO | % C.F.= [ GASTOS FINANCIAROS ACUMULADO/ ( COSTO DIRECTO + INDIRECTOS ) ] X 100 | MESES 1: Valor en %

## AE-10
| Dependencia: | DIRECCIÓN DE PROYECTOS Y OBRAS
| Licitación No. | UAEH-LPNO-N5-2019
| Obra: | CONSTRUCCIÓN DE DOS CUERPOS DE VIALIDAD, PRIMERA ETAPA, CIUDAD UNIVERSITARIA TULANCINGO.
| Lugar: | CIUDAD UNIVERSITARIA TULANCINGO
| Ciudad: | TULANCINGO
| Clave | DESCRIPCIÒN | Unidad | Cantidad | P. Unitario | P.U. Con letra | Importe
CIRCUITO VIAL, PLAZAS Y PARADEROS
VIALIDAD PRINCIPAL
PRELIMINARES
1 | DMLC001 | DEMOLICIÓN DE ELEMENTOS DE CONCRETO ARMADO POR MEDIOS MECÁNICOS, SIN RECUPERACIÓN DE MATERIALES. INCLUYE TODOS LOS MATERIALES, HERRAMIENTAS, EQUIPO DE PROTECCIÓN PERSONAL, SEGURIDAD Y LA MANO DE OBRA NECESARIOS PARA LA CORRECTA EJECUCIÓN DE ESTOS TRABAJOS. | M3 | 155.98
2 | TLAARBOL | TALA DE ÁRBOL DE 1.51 A 2.50 M DE PERíMETRO (CORTADO A 1.00 M DEL NIVEL DEL TERRENO ) EL PRECIO INCLUYE: MATERIAL MENOR DE CONSUMO, MANO DE OBRA EQUIPO Y HERRAMIENTA NECESARIA PARA LA REALIZACIÓN DE LOS TRABAJOS | PZA | 22
3 | EXTRATOCONES | EXTRACCIÓN DE TOCONES, DE 1.51 A 2.50 M DE PERIMETRO. INCLUYE DESENRAICE, MATERIAL MENOR DE CONSUMO, MANO DE OBRA EQUIPO Y HERRAMIENTA NECESARIA PARA LA REALIZACIÓN DE LOS TRABAJOS | PZA | 22
4 | RTRLMRS | RETIRO DE LUMINARIAS PARA ALUMBRADO PÚBLICO EXISTENTES, CON RECUPERACIÓN DE MATERIALES, INCLUYE TODOS LOS MATERIALES, HERRAMIENTAS, EQUIPO DE PROTECCIÓN PERSONAL, SEGURIDAD Y LA MANO DE OBRA NECESARIOS PARA LA CORRECTA EJECUCIÓN DE ESTOS TRABAJOS. | PZA | 9
|  | Total de | PRELIMINARES
TERRACERIAS
5 | TAPIAL | ELABORACIÓN DE TAPIAL DE MADERA DE PINO PARA CIMBRA DE 6 MM DE ESPESOR Y 2.44 METROS DE ALTURA, CON POLINES DE MADERA DE PINO A 2.44 METROS DE SEPARACIÓN ENTRE SÍ. INCLUYE TODOS LOS MATERIALES, HERRAMIENTAS, EQUIPO DE PROTECCIÓN PERSONAL, SEGURIDAD Y LA MANO DE OBRA NECESARIOS PARA LA CORRECTA EJECUCIÓN DE ESTOS TRABAJOS. | ML | 627.83
6 | L006 | TRAZO Y NIVELACION DE TERRENO PARA DESPLANTE DE ESTRUCTURA, MAYORES DE 1200 M2 , ESTABLECIENDO REFERENCIAS Y BANCOS DE NIVEL, CON EQUIPO TOPOGRAFICO. INCLUYE MANO DE OBRA, EQUIPO Y HERRAMIENTA | M2 | 15512
7 | UAH-PRE-01 | DESPALME DE REGIONES ARIDAS O SEMIARIDAS CON MAQUINA, HASTA 20 CM DE ESPESOR DE CAPA VEGETAL | M3 | 6204.8
8 | EXC-001 | EXCAVACION EN CEPAS CON MAQUINARIA, EN MATERIAL SECO, TIPO II, ZONA A, PROFUNDIDAD DE 0.00 A 2.00 M. | M3 | 806.43
9 | UAH-PRE-17 | AFINE DE TALUDES Y FONDO DE CEPA A MANO EN TERRENO TIPO II PARA MEJORAR LA EXCAVACIÓN REALIZADA POR MEDIOS MECÁNICOS, INCLUYE: MATERIAL, MANO DE OBRA, HERRAMIENTA Y T.L.N.P.S.C.E. | M2 | 1741.89
10 | TERRPEDRAPLEN | CONFORMACIÓN DE PEDRAPLÉN A BASE DE PIEDRA BOLA DE 4" A 6", INCLUYE TENDIDO Y ACOMODO DEL MATERIAL CON MAQUINARIA PESADA Y TODOS LOS MATERIALES, HERRAMIENTAS, EQUIPO DE PROTECCIÓN PERSONAL, SEGURIDAD | M3 | 6204.8
11 | TERRRLLNTPT | RELLENO CON MATERIAL INERTE (TEPETATE) PARA ALCANZAR NIVELES DE PROYECTO, EN CAPAS DE 20 CM. DE ESPESOR, COMPACTADO AL 95% PROCTOR, PREVIA INCORPORACIÓN DE AGUA NECESARIA, MEDIDO COMPACTO. INCLUYE ACARREOS, EQUIPO, HERRAMIENTA, MANO DE OBRA Y TODO LO NECESARIO PARA SU CORRECTA EJECUCIÓN. | M3 | 14165.06
12 | TERRRELLBSHDR | RELLENO DE BASE HIDRÁULICA POR MEDIOS MECÁNICOS DE 20 CM DE ESPESOR COMPACTADA AL 95% DE SU P.V.S.M. ( LAS PRUEBAS TENDRÁN QUE SER REALIZADAS POR LABORATORIO DE CONTROL DE TERRACERÍAS) EL PRECIO INCLUYE: GRAVA CONTROLADA, ACARREOS , TENDIDO Y PROCESADO DEL MISMO, INCORPORACIÓN DE HUMEDAD A LOS MATERIALES PARA SU CORRECTA COMPACTACIÓN, EQUIPO HERRAMIENTA Y TODO LO NECESARIO PARA LA CORRECTA EJECUCIÓN DE LOS TRABAJOS (P.U.O.T.) | M3 | 3102.4
13 | RIEGOIMP1 | SUMINISTRO Y APLICACIÓN DE RIEGO ASFALTICO DE IMPREGNACION CON ASFALTICO FR-3 1.10 LITROS / M2 POR MEDIOS MECANICOS PARA PROTECCION DE TERRACERIAS. INCLUYE SUMINSTRO Y EXTENDIDO DE AREA PARA POREO, ACARREO,EQUIPO, HERRAMIENTA, Y TODO LO NECESARIO PARA SU CORRECTA EJECUCION. (P.U.O.T.) | M2 | 15512
14 | POREOARENA | POREO CON ARENA PARA CONSERVACIÓN DEL RIEGO DE IMPREGNACIÓN. INCLUYE TODOS LOS MATERIALES, HERRAMIENTAS, EQUIPO DE PROTECCIÓN PERSONAL, SEGURIDAD Y LA MANO DE OBRA NECESARIOS PARA LA CORRECTA EJECUCIÓN DE ESTOS TRABAJOS. | M2 | 15512
15 | 391 | SOBREACARREO DE LOS MATERIALES PRODUCTO DE LAS EXCAVACIONES, DEMOLICIONES Y PETREOS , INCLUYE CARGA Y ACARREO, PARA EL 1ER KM (MEDIDO COMPACTO). | M3 | 9114.6
16 | 392 | SOBREACARREO DE LOS MATERIALES PRODUCTO DE LAS EXCAVACIONES, DEMOLICIONES, Y PETREOS, PARA KM-SUBSECUENTES (MEDIDO COMPACTO). | M3/KM | 91146
|  | Total de | TERRACERIAS
VIALIDAD PRINCIPAL DE 7.00 M DE ANCHO
17 | PISOMALLA15 | ELABORACIÓN DE PISO DE CONCRETO ARMADO DE 15 CM DE ESPESOR CONCRETO PREMEZCLADO F'C=250 KG/CM2, AGREGADO MAXIMO 3/4" REFUERZO = MALLA 6 X 6 / 6-6 EN UNA CAPA CON ENDURECEDOR SUPERFICIAL MINERAL TIPO ENDUMIN DE 3.00 KG/M2 ACABADO RAYADO POR MEDIOS MECANICOS CON MAQUINARIA DE HÉLICES, CORTES CON DISCO DE DIAMANTE DE 4 CM DE PROFUNDIDAD PARA JUNTAS Y PARA FORMAR PIEDRAS DE 2.50 X 2.50 MTS; JUNTAS A BASE DE RESINA SEMIRIGIDA DE SONEBOR Y COLA DE RATA EN LA FORMACION DE PIEDRA Y JUNTA DE EXPANSION PERIMETRAL FEXPAN DE 3/4" DE ESPESOR INCLUYE: , PASAJUNTA A BASE DE POLIDUCTO DE 1/2 Y REDONDOS LISOS DE 80 CM , MATERIAL, MANO DE OBRA , TENDIDO DE CONCRETO , VIBRADO, CURADO, HERRAMIENTA, RETIRO DE MATERIAL SOBRANTE Y TODO LO NECESARIO PARA SU CORRECTA EJECUCION EN INTERIOR DE NAVE DE ALMACENAMIENTO SEGÚN PLANO. (P.U.O.T). | M2 | 6892.98
|  | Total de | VIALIDAD PRINCIPAL DE 7.00 M DE ANCHO
ALBAÑILERÍAS
CEPAS PARA INSTALACIÓN DE SISTEMA CONTRA INCENDIOS
18 | EXC-001 | EXCAVACION EN CEPAS CON MAQUINARIA, EN MATERIAL SECO, TIPO II, ZONA A, PROFUNDIDAD DE 0.00 A 2.00 M. | M3 | 3003.19
19 | UAH-PRE-17 | AFINE DE TALUDES Y FONDO DE CEPA A MANO EN TERRENO TIPO II PARA MEJORAR LA EXCAVACIÓN REALIZADA POR MEDIOS MECÁNICOS, INCLUYE: MATERIAL, MANO DE OBRA, HERRAMIENTA Y T.L.N.P.S.C.E. | M2 | 1516.76
20 | CAMARENA | TENDIDO DE CAMA DE ARENA EN 10 CM DE ESPESOR PROMEDIO PARA ACOSTILLADO DE TUBERÍAS. INCLUYE TODOS LOS MATERIALES, HERRAMIENTAS, EQUIPO DE PROTECCIÓN PERSONAL, SEGURIDAD Y LA MANO DE OBRA NECESARIOS PARA LA CORRECTA EJECUCIÓN DE ESTOS TRABAJOS. | M3 | 126.4
21 | R005 | RELLENO CON MATERIAL PRODUCTO DE EXCAVACION COMPACTADO CON BAILARINA O PLACA VIBRATORIA AL 90% PROCTOR EN CAPAS DE 20 CM. EN CEPAS DE CIMENTACION. INCLUYE SUMINISTRO, ACARREO DE MATERIALES DENTRO DE LA OBRA, INCORPORACION DE HUMEDAD, MANO DE OBRA Y HERRAMIENTA. | M3 | 2876.79
22 | 391 | SOBREACARREO DE LOS MATERIALES PRODUCTO DE LAS EXCAVACIONES, DEMOLICIONES Y PETREOS , INCLUYE CARGA Y ACARREO, PARA EL 1ER KM (MEDIDO COMPACTO). | M3 | 164.32
23 | 392 | SOBREACARREO DE LOS MATERIALES PRODUCTO DE LAS EXCAVACIONES, DEMOLICIONES, Y PETREOS, PARA KM-SUBSECUENTES (MEDIDO COMPACTO). | M3/KM | 1643.2
|  | Total de | CEPAS PARA INSTALACIÓN DE SISTEMA CONTRA INCENDIOS
CEPAS PARA INSTALACIONES HIDRÁULICA Y SISTEMA DE RIEGO
24 | EXC-001 | EXCAVACION EN CEPAS CON MAQUINARIA, EN MATERIAL SECO, TIPO II, ZONA A, PROFUNDIDAD DE 0.00 A 2.00 M. | M3 | 195.93
25 | UAH-PRE-17 | AFINE DE TALUDES Y FONDO DE CEPA A MANO EN TERRENO TIPO II PARA MEJORAR LA EXCAVACIÓN REALIZADA POR MEDIOS MECÁNICOS, INCLUYE: MATERIAL, MANO DE OBRA, HERRAMIENTA Y T.L.N.P.S.C.E. | M2 | 326.56
26 | CAMARENA | TENDIDO DE CAMA DE ARENA EN 10 CM DE ESPESOR PROMEDIO PARA ACOSTILLADO DE TUBERÍAS. INCLUYE TODOS LOS MATERIALES, HERRAMIENTAS, EQUIPO DE PROTECCIÓN PERSONAL, SEGURIDAD Y LA MANO DE OBRA NECESARIOS PARA LA CORRECTA EJECUCIÓN DE ESTOS TRABAJOS. | M3 | 32.66
27 | R005 | RELLENO CON MATERIAL PRODUCTO DE EXCAVACION COMPACTADO CON BAILARINA O PLACA VIBRATORIA AL 90% PROCTOR EN CAPAS DE 20 CM. EN CEPAS DE CIMENTACION. INCLUYE SUMINISTRO, ACARREO DE MATERIALES DENTRO DE LA OBRA, INCORPORACION DE HUMEDAD, MANO DE OBRA Y HERRAMIENTA. | M3 | 136.07
28 | 391 | SOBREACARREO DE LOS MATERIALES PRODUCTO DE LAS EXCAVACIONES, DEMOLICIONES Y PETREOS , INCLUYE CARGA Y ACARREO, PARA EL 1ER KM (MEDIDO COMPACTO). | M3 | 70.75
29 | 392 | SOBREACARREO DE LOS MATERIALES PRODUCTO DE LAS EXCAVACIONES, DEMOLICIONES, Y PETREOS, PARA KM-SUBSECUENTES (MEDIDO COMPACTO). | M3/KM | 707.5
|  | Total de | CEPAS PARA INSTALACIONES HIDRÁULICA Y SISTEMA DE RIEGO
ALCANTARILLA PLUVIAL
30 | HABACER3 | ACERO DE REFUERZO EN CIMENTACION RESISTENCIA NORMAL FY=4200 KG/CM2 No. 3 DIAMETRO DE 3/8", INCLUYE: SUMINISTRO, ACARREOS, HABILITADO, ARMADO Y TRASLAPES. | KG | 5766.82
31 | HABACER4 | ACERO DE REFUERZO EN CIMENTACION RESISTENCIA NORMAL FY=4200 KG/CM2 No. 4 DIAMETRO DE 1/2", INCLUYE: SUMINISTRO, ACARREOS, HABILITADO, ARMADO Y TRASLAPES. | KG | 125.22
32 | CIMBRAAPARENTE | CIMBRA CON MADERA DE PINO ACABADO APARENTE EN ESTRUCTURAS DE CONCRETO. INCLUYE TODOS LOS MATERIALES, HERRAMIENTAS, EQUIPO DE PROTECCIÓN PERSONAL, SEGURIDAD Y LA MANO DE OBRA NECESARIOS PARA LA CORRECTA EJECUCIÓN DE ESTOS TRABAJOS. | M2 | 395.6
33 | CN003 | CONCRETO PREMEZCLADO F'c= 250 KG/CM2 EN CIMENTACION REVENIMIENTO DE 10 CM AGREGADO MAXIMO 3/4" INCLUYE ELABORACION, COLOCACION, VIBRADO, CURADO, MANO DE OBRA Y HERRAMIENTA, Y PRUEBAS DE LABORATORIO. | M3 | 41.28
34 | BRND-PT-001 | FABRICACIÓN Y MONTAJE DE BARANDAL DE ACERO AL CARBÓN DE 4" CÉDULA 30. INCLUYE FIJACIÓN Y ANCLAJE A SUPERFICIE EXISTENTE, PRIMARIO Y ESMALTE ALQUIDÁLICO ANTICORROSIVO Y TODOS LOS MATERIALES, HERRAMIENBTAS, EQUIPO DE PROTECCIÓN PERSONAL, SEGURIDAD Y LA MANO DE OBRA NECESARIOS PARA LA CORRECTA EJECUCIÓN DE ESTOS TRABAJOS. | ML | 33.05
|  | Total de | ALCANTARILLA PLUVIAL
PUENTE
35 | EXC-001 | EXCAVACION EN CEPAS CON MAQUINARIA, EN MATERIAL SECO, TIPO II, ZONA A, PROFUNDIDAD DE 0.00 A 2.00 M. | M3 | 75.08
36 | UAH-PRE-17 | AFINE DE TALUDES Y FONDO DE CEPA A MANO EN TERRENO TIPO II PARA MEJORAR LA EXCAVACIÓN REALIZADA POR MEDIOS MECÁNICOS, INCLUYE: MATERIAL, MANO DE OBRA, HERRAMIENTA Y T.L.N.P.S.C.E. | M2 | 21.45
37 | P002 | PLANTILLA DE CONCRETO FC=100 KG/CM2 DE 5 CM. DE ESP. PROMEDIO. INCLUYE ELABORACION DE CONCRETO, MANO DE OBRA Y HERRAMIENTA | M2 | 21.45
38 | HABACER2 | ACERO DE REFUERZO EN CIMENTACION RESISTENCIA NORMAL FY=4200 KG/CM2 No. 2 DIAMETRO DE 1/4", INCLUYE: SUMINISTRO, ACARREOS, HABILITADO, ARMADO Y TRASLAPES. | KG | 16.5
39 | HABACER3 | ACERO DE REFUERZO EN CIMENTACION RESISTENCIA NORMAL FY=4200 KG/CM2 No. 3 DIAMETRO DE 3/8", INCLUYE: SUMINISTRO, ACARREOS, HABILITADO, ARMADO Y TRASLAPES. | KG | 1011.96
40 | HABACER4 | ACERO DE REFUERZO EN CIMENTACION RESISTENCIA NORMAL FY=4200 KG/CM2 No. 4 DIAMETRO DE 1/2", INCLUYE: SUMINISTRO, ACARREOS, HABILITADO, ARMADO Y TRASLAPES. | KG | 1397.17
41 | HABACER6 | ACERO DE REFUERZO EN CIMENTACION RESISTENCIA NORMAL FY=4200 KG/CM2 No. 6 DIAMETRO DE 3/4", INCLUYE: SUMINISTRO, ACARREOS, HABILITADO, ARMADO Y TRASLAPES. | KG | 369.77
42 | CIMBRACOMUN | CIMBRA DE MADERA COMUN EN ZAPATAS CORRIDAS, ZAPATAS AISLADAS, CONTRATRABES, CADENAS DE LIGA Y DADOS DE CIMENTACION, INCLUYE: SUMINISTRO, ACARREOS, HABILITADO, CIMBRADO Y DESCIMBRADO. | M2 | 258.4
43 | CN003 | CONCRETO PREMEZCLADO F'c= 250 KG/CM2 EN CIMENTACION REVENIMIENTO DE 10 CM AGREGADO MAXIMO 3/4" INCLUYE ELABORACION, COLOCACION, VIBRADO, CURADO, MANO DE OBRA Y HERRAMIENTA, Y PRUEBAS DE LABORATORIO. | M3 | 39.94
|  | Total de | PUENTE
CUARTO DE BOMBAS
44 | L006 | TRAZO Y NIVELACION DE TERRENO PARA DESPLANTE DE ESTRUCTURA, MAYORES DE 1200 M2 , ESTABLECIENDO REFERENCIAS Y BANCOS DE NIVEL, CON EQUIPO TOPOGRAFICO. INCLUYE MANO DE OBRA, EQUIPO Y HERRAMIENTA | M2 | 56.32
45 | EXC-001 | EXCAVACION EN CEPAS CON MAQUINARIA, EN MATERIAL SECO, TIPO II, ZONA A, PROFUNDIDAD DE 0.00 A 2.00 M. | M3 | 201.55
46 | UAH-PRE-17 | AFINE DE TALUDES Y FONDO DE CEPA A MANO EN TERRENO TIPO II PARA MEJORAR LA EXCAVACIÓN REALIZADA POR MEDIOS MECÁNICOS, INCLUYE: MATERIAL, MANO DE OBRA, HERRAMIENTA Y T.L.N.P.S.C.E. | M2 | 70.72
47 | R005 | RELLENO CON MATERIAL PRODUCTO DE EXCAVACION COMPACTADO CON BAILARINA O PLACA VIBRATORIA AL 90% PROCTOR EN CAPAS DE 20 CM. EN CEPAS DE CIMENTACION. INCLUYE SUMINISTRO, ACARREO DE MATERIALES DENTRO DE LA OBRA, INCORPORACION DE HUMEDAD, MANO DE OBRA Y HERRAMIENTA. | M3 | 41.04
48 | P002 | PLANTILLA DE CONCRETO FC=100 KG/CM2 DE 5 CM. DE ESP. PROMEDIO. INCLUYE ELABORACION DE CONCRETO, MANO DE OBRA Y HERRAMIENTA | M2 | 70.72
49 | HABACER3 | ACERO DE REFUERZO EN CIMENTACION RESISTENCIA NORMAL FY=4200 KG/CM2 No. 3 DIAMETRO DE 3/8", INCLUYE: SUMINISTRO, ACARREOS, HABILITADO, ARMADO Y TRASLAPES. | KG | 2229.95
50 | HABACER4 | ACERO DE REFUERZO EN CIMENTACION RESISTENCIA NORMAL FY=4200 KG/CM2 No. 4 DIAMETRO DE 1/2", INCLUYE: SUMINISTRO, ACARREOS, HABILITADO, ARMADO Y TRASLAPES. | KG | 188.84
51 | CIMBRAAPARENTE | CIMBRA CON MADERA DE PINO ACABADO APARENTE EN ESTRUCTURAS DE CONCRETO. INCLUYE TODOS LOS MATERIALES, HERRAMIENTAS, EQUIPO DE PROTECCIÓN PERSONAL, SEGURIDAD Y LA MANO DE OBRA NECESARIOS PARA LA CORRECTA EJECUCIÓN DE ESTOS TRABAJOS. | M2 | 361.82
52 | CN003 | CONCRETO PREMEZCLADO F'c= 250 KG/CM2 EN CIMENTACION REVENIMIENTO DE 10 CM AGREGADO MAXIMO 3/4" INCLUYE ELABORACION, COLOCACION, VIBRADO, CURADO, MANO DE OBRA Y HERRAMIENTA, Y PRUEBAS DE LABORATORIO. | M3 | 73.07
53 | TPSABTB | FABRICACIÓN Y MONTAJE DE TAPAS ABATIBLES DE 1.65x1.202 METROS, ELABORADAS CON ÁNGULO DE ACERO AL CARBÓN DE 1 1/2"x1/4 Y LÁMINA NEGRA CALIBRE 20. INCLUYE TODOS LOS MATERIALES, HERRAMIENTAS, EQUIPO DE PROTECCIÓN PERSONAL, SEGURIDAD Y LA MANO DE OBRA NECESARIOS PARA LA CORRECTA EJECUCIÓN DE ESTOS TRABAJOS. | PZA | 2
54 | TPSDSMTB | FABRICACIÓN Y MONTAJE DE TAPAS DESMONTABLES DE 1.00x1.23 METROS, ELABORADAS CON ÁNGULO DE ACERO AL CARBÓN DE 1 1/2"x1/4 Y LÁMINA NEGRA CALIBRE 20. INCLUYE TODOS LOS MATERIALES, HERRAMIENTAS, EQUIPO DE PROTECCIÓN PERSONAL, SEGURIDAD Y LA MANO DE OBRA NECESARIOS PARA LA CORRECTA EJECUCIÓN DE ESTOS TRABAJOS. | PZA | 4
|  | Total de | CUARTO DE BOMBAS
|  | Total de | ALBAÑILERÍAS
PISTA DE JOGGIN DE CARPETA ASFÁLTICA DE 5 CM DE ESPESOR Y DE 2.40 M DE ANCHO
55 | 331-PAV-02-005 | CARPETA DE 5 CM DE ESPESOR DE CONCRETO ASFÁLTICO EN CALIENTE. INCLUYE: RIEGO, IMPREGNACIÓN Y LIGA, SUMINISTRO Y ELABORACIÓN EN PLANTA DE MEZCLA ASFÁLTICA, ACARREOS, TENDIDOS, COMPACTACIÓN, MAQUINARIA, MANO DE OBRA, EQUIPO Y HERRAMIENTA | M2 | 1130.85
56 | RECTOPDEP | SUM. Y APLIC. DE RECUBRIMIENTO MARCA COMEX (TOP DEPORTIVO) O SIMILAR EL PRECIO INCLUYE LIMPIEZA DE LA SUPERFICIE, PRIMER (ADHETOP) TRANSPORTACION DE MATERIALES, MANO DE OBRA, MATERIALES MENORES DE CONSUMO, EQUIPO Y HERRAMIENTA." | M2 | 1130.85
57 | RECTOPDEPLIN | SUMNISTRO Y APLICACION DE RECUBRIMIENTO MARCA COMEX (TOP DEPORTIVO) O SIMILAR EN PISO. LINEA CONTINUA DE 10CM EL PRECIO INCLUYE: MATERIAL, MANO DE OBRA, TRAZO, PREPARACION DE LA PINTURA, PROTECCION DE PISO, RECORTES, ACARREOS, LIMPIEZA DE ZONA DE TRABAJOS Y TODO LO NECESARIO PARA LA CORRECTA EJECUCION DE LOS TRABAJOS. (P.U.O.T). | ML | 1413.56
58 | RECTOPDEPESP | SUMINISTRO Y APLICACIÓN DE RECUBRIMIENTO MARCA COMEX (TOP DEPORTIVO) O SIMILAR EN PISO COMO LOGOTIPO DE ESPECIALIDAD DEPORTIVA . EL PRECIO INCLUYE: MATERIAL, MANO DE OBRA, TRAZO, PREPARACION DE LA PINTURA, PROTECCION DE PISO, RECORTES, ACARREOS, LIMPIEZA DE ZONA DE TRABAJOS Y TODO LO NECESARIO PARA LA CORRECTA EJECUCION DE LOS TRABAJOS. (P.U.O.T). | PZA | 11
|  | Total de | PISTA DE JOGGIN DE CARPETA ASFÁLTICA DE 5 CM DE ESPESOR Y DE 2.40 M DE ANCHO
AREA VERDE Y JARDINERIAS
59 | EXC-001 | EXCAVACION EN CEPAS CON MAQUINARIA, EN MATERIAL SECO, TIPO II, ZONA A, PROFUNDIDAD DE 0.00 A 2.00 M. | M3 | 1783.25
60 | 391 | SOBREACARREO DE LOS MATERIALES PRODUCTO DE LAS EXCAVACIONES, DEMOLICIONES Y PETREOS , INCLUYE CARGA Y ACARREO, PARA EL 1ER KM (MEDIDO COMPACTO). | M3 | 2318.225
61 | 392 | SOBREACARREO DE LOS MATERIALES PRODUCTO DE LAS EXCAVACIONES, DEMOLICIONES, Y PETREOS, PARA KM-SUBSECUENTES (MEDIDO COMPACTO). | M3/KM | 23182.25
62 | UAH-PRE-17 | AFINE DE TALUDES Y FONDO DE CEPA A MANO EN TERRENO TIPO II PARA MEJORAR LA EXCAVACIÓN REALIZADA POR MEDIOS MECÁNICOS, INCLUYE: MATERIAL, MANO DE OBRA, HERRAMIENTA Y T.L.N.P.S.C.E. | M2 | 3566.5
63 | JARD-001 | TENDIDO DE TIERRA VEGETAL, TIERRA NEGRA O SIMILAR PARA TALUDES DE JARDINERIA PRODUCTO DE EXCAVACIONES. INCLUYE ACARREOS, ACOMODO, FORMACION DE TALUDES, RASTRILLADO, HERRAMIENTA Y MANO DE OBRA. | M3 | 1783.25
64 | PIS-001 | SUMINISTRO Y COLOCACIÓN DE MALLA GEOTEXTIL TIPO GROUND COVER O SIMILAR EN COLOR NEGRO. INCLUYE RECORTES, DESPERDICIOS, AJUSTES Y TODOS LOS MATERIALES, HERRAMIENTAS, EQUIPO Y LA MANO DE OBRA NECESARIOS PARA LA ADECUADA EJECUCIÓN DE ESTOS TRABAJOS. | M2 | 2356.22
65 | POLI600 | SUMINISTRO Y COLOCACIÓN DE POLIETILENO CALIBRE 600 EN UNA CAPA COMO AISLAMIENTO ENTRE TERRACERÍAS Y ÁREAS VERDES. INCLUYE ELEMENTOS DE FIJACIÓN, AMACIZADO DEL LIENZO Y TODOS LOS MATERIALES, HERRAMIENTAS, EQUIPO DE PROTECCIÓN PERSONAL, SEGURIDAD Y LA MANO DE OBRA NECESARIOS PARA LA CORRECTA EJECUCIÓN DE ESTOS TRABAJOS. | M2 | 2356.22
66 | JARD-002 | PASTO TIPO KIKUYO O SIMILAR EN JARDINES. INCLUYE: PREPARACION FINAL DE LA SUPERFICIE, SUMINISTRO, COLOCACION, HERRAMIENTA Y MANO DE OBRA. | M2 | 3566.5
67 | PST-SMLL-01 | PASTO EN SEMILLA SOBRE TALUDES. INCLUYE: PREPARACION FINAL DE LA SUPERFICIE, SUMINISTRO, COLOCACION, HERRAMIENTA Y MANO DE OBRA. | M2 | 4380.45
68 | JA-01 | SUMINISTRO Y SEMBRADO DE RETAMA EN ÁREAS VERDES. INCLUYE EXCAVACIÓN, PREPARACIÓN DEL TERRENO, SEMBRADO, AGUA Y TODOS LOS MATERIALES, HERRAMIENTAS, EQUIPO DE PROTECCIÓN PERSONAL, SEGURIDAD Y LA MANO DE OBRA NECESARIOS PARA LA CORRECTA EJECUCIÓN DE ESTOS TRABAJOS. | PZA | 161
69 | JA-06 | SUMINISTRO Y SEMBRADO DE JACARANDAS EN ÁREAS VERDES. INCLUYE EXCAVACIÓN, PREPARACIÓN DEL TERRENO, SEMBRADO, AGUA Y TODOS LOS MATERIALES, HERRAMIENTAS, EQUIPO DE PROTECCIÓN PERSONAL, SEGURIDAD Y LA MANO DE OBRA NECESARIOS PARA LA CORRECTA EJECUCIÓN DE ESTOS TRABAJOS. | PZA | 160
70 | JA-03 | SUMINISTRO Y SEMBRADO DE LIQUIDAMBAR EN ÁREAS VERDES. INCLUYE EXCAVACIÓN, PREPARACIÓN DEL TERRENO, SEMBRADO, AGUA Y TODOS LOS MATERIALES, HERRAMIENTAS, EQUIPO DE PROTECCIÓN PERSONAL, SEGURIDAD Y LA MANO DE OBRA NECESARIOS PARA LA CORRECTA EJECUCIÓN DE ESTOS TRABAJOS. | PZA | 225
71 | JAR-007 | SUMINISTRO Y SEMBRADO DE PINO GREGGI DE 2.00 M DE ALTO EN PERIMETRO DE PLAZA . INCLUYE EXCAVACIÓN, PREPARACIÓN DEL TERRENO, SEMBRADO, AGUA Y TODOS LOS MATERIALES, HERRAMIENTAS, EQUIPO DE PROTECCIÓN PERSONAL, SEGURIDAD Y LA MANO DE OBRA NECESARIOS PARA LA CORRECTA EJECUCIÓN DE ESTOS TRABAJOS. | PZA | 44
|  | Total de | AREA VERDE Y JARDINERIAS
BANQUETAS DE 2.00 M
72 | GB001 | GUARNICION DE CONCRETO HIDRAULICO HECHO EN OBRA F'C= 150 KG/CM2 DE SECCION 15 X 20 X 40, ACABADO CON VOLTEADOR EN AMBAS ARISTAS, INCL.: ELABORACION DE CONCRETO, PREPARACION DE LA SUPERFICIE (EXCAVACION O RELLENO EN 15 CM DE ESPESOR EN PROMEDIO),CIMBRA METALICA AMBAS CARAS A LA ALTURA DE LA GUARNICION, DESCIMBRADO, ACARREOS DE MATERIAL PARA ELABORAR CONCRETO, LIMPIEZA FINAL DE OBRA, MATERIALES, MANO DE OBRA Y HERRAMIENTA.(P.U.O.T) | ML | 3631.21
73 | ALBBANQUETA10 | BANQUETA DE 10 CM DE ESPESOR CONCRETO F'C= 150 KG/CM2. ARMADA CON MALLA ELECTROSOLDADA 6X6/ 10-10. TERMNADO ESCOBILLADO , INCLUYE: CORTES, MATERIALES, MANO DE OBRA, HERRAMIENTA, EQUIPO, HABILITADO DE ACERO, CIMBRA, DESCIMBRA, TRAZO, ACARREOS, DESPERDICIOS Y TODO LO NECESARIO PARA SU EJECUCION. (P.U.O.T.) | M2 | 2135.5
|  | Total de | BANQUETAS DE 2.00 M
CICLOVÍA DE CONCRETO DE 10 CM DE ESPESOR Y DE 2.80 M DE ANCHO
74 | PISO10MALLA | ELABORACIÓN DE PISO DE CONCRETO f'c= 200 KG/CM2, DE 10 CM DE ESPESOR, REFORZADO CON UNA CAPA DE MALLA ELECTROSOLDADA 6x6-10/10. INCLUYE COLORANTE SUPERFICIAL PARA CONCRETO Y TODOS LOS MATERIALES, HERRAMIENTAS, EQUIPO DE PROTECICÓN PERSONAL, SEGURIDAD Y LA MANO DE OBRA NECESARIOS PARA LA CORRECTA EJECUCIÓN DE ESTOS TRABAJOS. | M2 | 1265.56
75 | RECTOPDEPLIN | SUMNISTRO Y APLICACION DE RECUBRIMIENTO MARCA COMEX (TOP DEPORTIVO) O SIMILAR EN PISO. LINEA CONTINUA DE 10CM EL PRECIO INCLUYE: MATERIAL, MANO DE OBRA, TRAZO, PREPARACION DE LA PINTURA, PROTECCION DE PISO, RECORTES, ACARREOS, LIMPIEZA DE ZONA DE TRABAJOS Y TODO LO NECESARIO PARA LA CORRECTA EJECUCION DE LOS TRABAJOS. (P.U.O.T). | ML | 1355.95
76 | RECTOPDEPESP | SUMINISTRO Y APLICACIÓN DE RECUBRIMIENTO MARCA COMEX (TOP DEPORTIVO) O SIMILAR EN PISO COMO LOGOTIPO DE ESPECIALIDAD DEPORTIVA. EL PRECIO INCLUYE: MATERIAL, MANO DE OBRA, TRAZO, PREPARACION DE LA PINTURA, PROTECCION DE PISO, RECORTES, ACARREOS, LIMPIEZA DE ZONA DE TRABAJOS Y TODO LO NECESARIO PARA LA CORRECTA EJECUCION DE LOS TRABAJOS. (P.U.O.T). | PZA | 12
|  | Total de | CICLOVÍA DE CONCRETO DE 10 CM DE ESPESOR Y DE 2.80 M DE ANCHO
SEÑALETICA HORIZONTAL Y VERTICAL
SEÑALETICA HORIZONTAL
77 | SENLINEADISC | SUMINISTRO Y APLICACIÓN DE PINTURA VIAL MARCA COMEX O SIMILAR EN LÍNEA DISCONTINUA DE 10 CM DE ANCHO PARA DELIMITACIÓN DE CARRILES EN VIALIDADES. INCLUYE LIMPIEZA DE LA SUPERFICIE AL INICIO Y AL TÉRMINO DE LOS TRABAJOS, ENCINTADO CON MASKING TAPE Y TODOS LOS MATERIALES, HERRAMIENTAS, EQUIPO DE PROTECCIÓN PERSONAL, SEGURIDAD Y LA MANO DE OBRA NECESARIOS PARA LA CORRECTA EJECUCIÓN DE ESTOS TRABAJOS. | ML | 599.25
78 | SENLINEACONT | SUMINISTRO Y APLICACIÓN DE PINTURA VIAL MARCA COMEX O SIMILAR EN LÍNEA CONTINUA DE 10 CM DE ANCHO PARA DELIMITACIÓN DE CARRILES EN VIALIDADES. INCLUYE LIMPIEZA DE LA SUPERFICIE AL INICIO Y AL TÉRMINO DE LOS TRABAJOS, ENCINTADO CON MASKING TAPE Y TODOS LOS MATERIALES, HERRAMIENTAS, EQUIPO DE PROTECCIÓN PERSONAL, SEGURIDAD Y LA MANO DE OBRA NECESARIOS PARA LA CORRECTA EJECUCIÓN DE ESTOS TRABAJOS. | ML | 1892.28
79 | SENFLECHA | SUMINISTRO Y APLICACIÓN DE PINTURA VIAL EN FLECHA DIRECCIONAL DE 3.40 X 1.40 M COLOR BLANCO, INCLUYE: MICROESFERA ACARREOS, PREPARACION DE LA SUPERFICIE A PINTAR, PREPARACION DE LA PINTURA, MATERIAL, MANO DE OBRA, EQUIPO, HERRAMIENTA Y TLNPSCE | PZA | 61
80 | SENLINEAPEATONAL | SUMINISTRO Y APLICACIÓN DE PINTURA VIAL EN PASO PETONAL LINEAS DE 40 CM COLOR AMARILLO O BLANCO, PRECIO POR PIEZA PINTADA INCLUYE: ACARREOS, PREPARACION DE LA SUPERFICIE A PINTAR, PREPARACION DE LA PINTURA, MATERIAL, MANO DE OBRA, EQUIPO, HERRAMIENTA Y TODO LO NECESARIO PARA LA CORRECTA EJECUCION DE LOS TRABAJOS. | ML | 204
81 | SENGUARNI | SUMINISTRO Y APLICACIÓN DE PINTURA VIAL EN GUARNICION DE 35 CM DE DESARROLLO PRECIO POR ML EFECTIVO | ML | 3631.21
82 | SEÑ-HOR-001 | TOPE PARA ESTACIONAMIENTO DE 180 CM, DE NEOPRENO EN COLOR NEGRO CON PINTURA VULCANIZADA DE COLOR AMARILLO. EL PRECIO INCLUYE: ANCLAS CON TAQUETE EXPANSIVO ARANDELA Y TORNILLO MATERIAL MENOR DE CONSUMO MANO DE OBRA Y EQUIPO | PZA | 383
83 | SEÑ-HOR-005 | VIALETA HERSAN DE ABS DE 3.5" X 3.9" X 0.7" CM. CON DOS CARAS DE COLOR ROJA EL PRECIO INCLUYE MATERIAL MENOR DE CONSUMO MANO DE OBRA Y EQUIPO | PZA | 676
84 | SEÑ-HOR-006 | VIALETA HERSAN DE ABS DE 3.5" X 3.9" X 0.7" CM. CON DOS CARAS DE COLOR AMARILLA. . EL PRECIO INCLUYE MATERIAL MENOR DE CONSUMO MANO DE OBRA Y EQUIPO | PZA | 214
85 | PISO TACTU | ELABORACIÓN DE ACABADO TIPO SEÑALETICA PODOTACTIL SOBRE BANQUETA, CON TARRAJA O SIIMILAR . EL PRECIO INCLUYE MATERIAL MENOR DE CONSUMO MANO DE OBRA Y EQUIPO | ML | 923.01
|  | Total de | SEÑALETICA HORIZONTAL
SEÑALETICA VERTICAL
86 | SEÑ-VER-01 | SUMINISTRO Y COLOCACION DE SEÑAL RESTRICTIVA SR-SP-SIS DE 71 x 71 CM. SEGUN DISEÑO EN PROYECTO; FABRICADA EN LAMINA GALVANIZADA CAL 16, ACABADO EN FONDO REFLEJANTE GRADO ALTA INTENSIDAD E IMPRESION SERIGRAFICA CON PROTECCION ANTIGRAFITTI, INCLUYE POSTE SOPORTE DE PTR DE 2"" x 2"" x 3.00 M CAL 14 GALVANIZADO, | PZA | 18
87 | SEÑ-VER-02 | SUMINISTRO Y COLOCACION DE BOLARDO BKT-BO-004/AH0/GRO O SIMILAR AHOGADO EN PISO. A BASE DE TUBO CEDULA 30 CON CABEZAL DE ALUMINIO GALVANIZADO EN FRIO, PINTURA POLIESTER 17 X 17X 70 CM EL PRECIO INCLUYE: MATERIAL Y MANO DE OBRA PARA INSTALACIÓN | PZA | 48
88 | SEMAFOROSAFEPASS | SUMINISTRO Y COLOCACION DE SEMAFORO LED SAFEPASS. EL PRECIO INCLUYE: SEMAFORO EXTERIOR CON DOS LUCES, POSTE TUBULAR PARA SEMAFORO MOD.PT300S, CONTROLADOR DE 4 FASES, HERRAJES PARA SEMAFORO, PROGRAMA DE CONTROLADOR, FLETE, MANO DE OBRA, MATERIAL Y EQUIPO | PZA | 4
89 | SEMAFORO VEHI | SUMINISTRO Y COLOCACION DE SEMAFORO VEHICULAR LED EL PRECIO INCLUYE: SEMAFORO DE 4 LUCES, SEMAFORO DE 3 LUCES, POSTE TUBULAR DE SECCION CIRCULAR DE 6.14 M DE ALTURA , HERRAJES, CONTROLADOR DE 4 A 6 FASES, FLETE, MANO DE OBRA, MATERIAL Y EQUIPO | PZA | 4
90 | ALARMA SEMAFORO | SUMINISTRO Y COLOCACION DE ALARMA AUTOPEATONAL PARA SEMAFORO EL PRECIO INCLUYE: ALARMA MANO DE OBRA, MATERIAL Y EQUIPO | PZA | 4
|  | Total de | SEÑALETICA VERTICAL
|  | Total de | SEÑALETICA HORIZONTAL Y VERTICAL
INSTALACIONES
INSTALACION ELECTRICA
ALUMBRADO VEHICULAR / PEATONAL
91 | BP4080100 | SUMINISTRO Y COLOCACION DE BASE PIRAMIDAL 40X80X100CM. INCLUYE ACARREOS, FLETE A PIE DE SITIO, MANIOBRAS DE CARGA Y DESCARGA, HINCADO, NIVELACION, HERRAMIENTAS Y MANO DE OBRA. | PZA | 53
92 | TPVCP25 | SUMINISTRO Y COLOCACION DE TUBO PVC TIPO PESADO DE 25MM DE DIAMETRO. A BASE DE CEMENTO PARA PVC. INCLUYE TRAZO, CORTE, DOBLEZ, Y MANO DE OBRA. | M | 1900
93 | PCC6 | SUMINISTRO Y COLOCACION DE POSTE CONICO CIRCULAR DE ACERO INOXIDABLE, COLOR BLANCO, 6MTS DE ALTURA. INCLUYE FLETE A PIE DE SITIO, MANIOBRAS DE CARGA Y DESCARGA, TRAZO, HINCADO, SUJECION, NIVELACION, HERRAMIENTAS Y MANO DE OBRA. | PZA | 53
94 | BPP12 | SUMINISTRO Y COLOCACION DE BRAZO DE 1.2 MTS PARA POSTE CONICO CIRCULAR. INCLUYE ACARREOS, EQUIPO DE ELEVACION, ANCLAJE, SUJECION, HERRAMIENTAS Y MANO DE OBRA. | PZA | 106
95 | FLYBIRDLIGHT | SUMINISTRO E INSTALACION DE LUMINARIO SOLAR FLY BIRD LIGHT, TECNOLOGIA LED DE 20WATTS, TEMPERATURA DE COLOR 3000-6500K, EFICIENCIA LUMINOSA 3,000 LUMENES, BATERIA DE LITIO, TIEMPO DE CARGA SOLAR 5.5HRS, TIEMPO DE ILUMINACION 2-3 DIAS, SENSOR DE DISTANCIA 5-10MTS, TIEMPO DEL SENSOR 20-30SEG, IP65 A PRUEBA DE AGUA, FABRICADA EN ALEACION DE ALUMINIO DE ALTA CALIDAD, ALUMINIO FUNDIDO A PRESION.. INCLUYE ACARREOS, EQUIPO DE ELEVACION, HERRAMIENTAS, MANO DE OBRA, PRUEBAS Y PUESTA EN FUNCIONAMIENTO | PZA | 53
96 | FLYBIRDLIGHT15 | SUMINISTRO E INSTALACION DE LUMINARIO SOLAR FLY BIRD LIGHT, TECNOLOGIA LED DE 20WATTS, TEMPERATURA DE COLOR 3000-6500K, EFICIENCIA LUMINOSA 3,000 LUMENES, BATERIA DE LITIO, TIEMPO DE CARGA SOLAR 5.5HRS, TIEMPO DE ILUMINACION 2-3 DIAS, SENSOR DE DISTANCIA 5-10MTS, TIEMPO DEL SENSOR 20-30SEG, IP65 A PRUEBA DE AGUA, FABRICADA EN ALEACION DE ALUMINIO DE ALTA CALIDAD, ALUMINIO FUNDIDO A PRESION.. INCLUYE ACARREOS, EQUIPO DE ELEVACION, HERRAMIENTAS, MANO DE OBRA, PRUEBAS Y PUESTA EN FUNCIONAMIENTO | PZA | 53
|  | Total de | ALUMBRADO VEHICULAR / PEATONAL
ALIMENTACION A SEMAFOROS
97 | QO150 | SUMINISTRO Y CONEXIÓN DE INTERRUPTOR TERMOMAGNETICO QO, 1 POLO, 50AMP, CAPACIDAD INTERRUPTIVA 10KA, CLAVE QO150. INCLUYE ACARREOS, FASEO, CONEXIÓNES, HERRAMIENTAS, MANO DE OBRA, PRUEBAS Y PUESTA EN FUCNIONAMIENTO | PZA | 1
98 | REG404040T H | SUMINISTRO Y COLOCACION DE REGISTRO DE CONCRETO ARMADO MEDIDAS 40X40X40CM. A BASE DE TAPA DE CONCRETO HIDRAULICO. INCLUYE ACARREOS, FLETE A PIE DE SITIO, MANIOBRAS DE CARGA Y DESCARGA, EXCAVACION, INCADO, NIVELACION, RELLENO, COMPACTACION, HERRAMIENTAS Y MANO DE OBRA | PZA | 7
99 | CAB8CDMXN | SUMINISTRO Y COLOCACION DE CABLE DE CU CALIBRE 8 AWG TIPO THHW-LS MCA CONDUMEX. INCLUYE ACARREOS, TRAZO, CORTE, FASEO, CONEXIONES, EQUIPO DE ELEVACION/SEGURIDAD, | M | 900
100 | CAB10DES | SUMINISTRO Y COLOCACION DE CABLE DE CU CALIBRE 10 DESNUDO. INCLUYE ACARREOS, TRAZO, CORTE, FASEO, CONEXIONES, EQUIPO DE ELEVACION/SEGURIDAD, HERRAMIENTAS Y MANO DE OBRA | M | 450
|  | Total de | ALIMENTACION A SEMAFOROS
|  | Total de | INSTALACION ELECTRICA
INSTALACION HIDRO-SANITARIA-PLUVIAL
INSTALACIÓN HIDRAULICA
101 | TBPVC-RD26-4 | SUMINISTRO Y COLOCACION DE TUBERIA PVC HIDRAULICA RD26 DE 4". DE DIAMETRO EL PRECIO INCLUYE CONEXIONES DEL MISMO MATERIAL, CORTES, DESPERDICIOS, FLETES, ACARREOS, TRAZO DE LINES HIDRAULICAS, ELEMENTOS DE FIJACION, ELEMENTOS DE SELLADO, CONEXION A SALIDA HIDRAULICA, PRUEBAS, EQUIPO, HERRAMIENTA, Y TODO LO NECESARIO PARA LA CORRECTA EJECUCION DE LOS TRABAJOS. (P.U.O.T.) | ML | 565
|  | Total de | INSTALACIÓN HIDRAULICA
TUBERIA SANITARIA
102 | L006 | TRAZO Y NIVELACION DE TERRENO PARA DESPLANTE DE ESTRUCTURA, MAYORES DE 1200 M2 , ESTABLECIENDO REFERENCIAS Y BANCOS DE NIVEL, CON EQUIPO TOPOGRAFICO. INCLUYE MANO DE OBRA, EQUIPO Y HERRAMIENTA | M2 | 504.12
103 | UAH-PRE-01 | DESPALME DE REGIONES ARIDAS O SEMIARIDAS CON MAQUINA, HASTA 20 CM DE ESPESOR DE CAPA VEGETAL | M3 | 201.65
104 | EXC-001 | EXCAVACION EN CEPAS CON MAQUINARIA, EN MATERIAL SECO, TIPO II, ZONA A, PROFUNDIDAD DE 0.00 A 2.00 M. | M3 | 557.51
105 | UAH-PRE-17 | AFINE DE TALUDES Y FONDO DE CEPA A MANO EN TERRENO TIPO II PARA MEJORAR LA EXCAVACIÓN REALIZADA POR MEDIOS MECÁNICOS, INCLUYE: MATERIAL, MANO DE OBRA, HERRAMIENTA Y T.L.N.P.S.C.E. | M2 | 504.12
106 | CAMARENA | TENDIDO DE CAMA DE ARENA EN 10 CM DE ESPESOR PROMEDIO PARA ACOSTILLADO DE TUBERÍAS. INCLUYE TODOS LOS MATERIALES, HERRAMIENTAS, EQUIPO DE PROTECCIÓN PERSONAL, SEGURIDAD Y LA MANO DE OBRA NECESARIOS PARA LA CORRECTA EJECUCIÓN DE ESTOS TRABAJOS. | M3 | 177.31
107 | R005 | RELLENO CON MATERIAL PRODUCTO DE EXCAVACION COMPACTADO CON BAILARINA O PLACA VIBRATORIA AL 90% PROCTOR EN CAPAS DE 20 CM. EN CEPAS DE CIMENTACION. INCLUYE SUMINISTRO, ACARREO DE MATERIALES DENTRO DE LA OBRA, INCORPORACION DE HUMEDAD, MANO DE OBRA Y HERRAMIENTA. | M3 | 231.7
108 | 391 | SOBREACARREO DE LOS MATERIALES PRODUCTO DE LAS EXCAVACIONES, DEMOLICIONES Y PETREOS , INCLUYE CARGA Y ACARREO, PARA EL 1ER KM (MEDIDO COMPACTO). | M3 | 894.9
109 | 392 | SOBREACARREO DE LOS MATERIALES PRODUCTO DE LAS EXCAVACIONES, DEMOLICIONES, Y PETREOS, PARA KM-SUBSECUENTES (MEDIDO COMPACTO). | M3/KM | 8949
110 | TB-PEAD-42 | SUMINISTRO Y COLOCACION DE TUBERIA PEAD CORRUGADO DE 42" PARA RED SANITARIA INCLUYE; ACARREOS UNIONES, CONEXIONES DEL MISMO MATERIAL, NIVELACION, PRUEBAS Y TODO LO NECESARIO PARA SU CORRECTA COLOCACION (NO INCLUYE EXCAVACIONES) | ML | 347.67
111 | PZ-VST-001 | POZO DE VISITA ELABORADO CON TABIQUE ROJO RECOCIDO JUNTEADO CON MORTERO CEMENTO-ARENA EN PROPORCIÓN 1:4. EL PRECIO INCLUYE TRAZO Y NIVELACIÓN, EXCAVACIÓN POR MEDIOS MECÁNICOS EN TERRENO TIPO II, AFINE DE TALUDES Y FONDO, RECOMPACTACIÓN DE FONDO POR MEDIOS MECÁNICOS, FIRME DE CONCRETO f'c= 150 KG/CM2 DE 10 CM DE ESPESOR PROMEDIO, ACABADO PULIDO, DESPLANTE DE MURO DE TABIQUE ROJO RECOCIDO EN SECCIÓN CIRCULAR VARIABLE DE HASTA 1.20 METROS DE ALTURA Y DIÁMETRO LIBRE DE 1.80 METROS EN EL CILINDRO INFERIOR Y DE 1.80 A 0.90 METROS EN EL CONO SUPERIOR, APLANADO EN SU TOTALIDAD CON MORTERO CEMENTO-ARENA EN PROPORCIÓN 1:5 ACABADO PULIDO, ESCALONES DE VARILLA DE 1/2" PARA FACILITAR LA ENTRADA Y SALIDA, BROCAL DE MORTERO POLIMÉRICO DE 0.80 METROS DE DIÁMETRO, RELLENO Y COMPACTACIÓN CON MATERIAL PRODUCTO DE LAS EXCAVACIONES, CARGA Y ACARREO DEL MATERIAL PRODUCTO DE LAS EXCAVACIONES Y/O DEMOLICIONES Y TODOS LOS MATERIALES, HERRAMIENTAS, EQUIPO DE PROTECCIÓN PERSONAL, SEGURIDAD Y LA MANO DE OBRA NECESARIOS PARA LA CORRECTA EJECUCIÓN DE ESTOS TRABAJOS. | PZA | 3
|  | Total de | TUBERIA SANITARIA
TUBERIA Y ALCANTARILLA PLUVIAL
112 | EXC-001 | EXCAVACION EN CEPAS CON MAQUINARIA, EN MATERIAL SECO, TIPO II, ZONA A, PROFUNDIDAD DE 0.00 A 2.00 M. | M3 | 617.7
113 | UAH-PRE-17 | AFINE DE TALUDES Y FONDO DE CEPA A MANO EN TERRENO TIPO II PARA MEJORAR LA EXCAVACIÓN REALIZADA POR MEDIOS MECÁNICOS, INCLUYE: MATERIAL, MANO DE OBRA, HERRAMIENTA Y T.L.N.P.S.C.E. | M2 | 877.76
114 | CAMARENA | TENDIDO DE CAMA DE ARENA EN 10 CM DE ESPESOR PROMEDIO PARA ACOSTILLADO DE TUBERÍAS. INCLUYE TODOS LOS MATERIALES, HERRAMIENTAS, EQUIPO DE PROTECCIÓN PERSONAL, SEGURIDAD Y LA MANO DE OBRA NECESARIOS PARA LA CORRECTA EJECUCIÓN DE ESTOS TRABAJOS. | M3 | 139.45
115 | R005 | RELLENO CON MATERIAL PRODUCTO DE EXCAVACION COMPACTADO CON BAILARINA O PLACA VIBRATORIA AL 90% PROCTOR EN CAPAS DE 20 CM. EN CEPAS DE CIMENTACION. INCLUYE SUMINISTRO, ACARREO DE MATERIALES DENTRO DE LA OBRA, INCORPORACION DE HUMEDAD, MANO DE OBRA Y HERRAMIENTA. | M3 | 264.19
116 | 391 | SOBREACARREO DE LOS MATERIALES PRODUCTO DE LAS EXCAVACIONES, DEMOLICIONES Y PETREOS , INCLUYE CARGA Y ACARREO, PARA EL 1ER KM (MEDIDO COMPACTO). | M3 | 518.48
117 | 392 | SOBREACARREO DE LOS MATERIALES PRODUCTO DE LAS EXCAVACIONES, DEMOLICIONES, Y PETREOS, PARA KM-SUBSECUENTES (MEDIDO COMPACTO). | M3/KM | 5184.8
118 | TB-PEAD-48 | SUMINISTRO Y COLOCACION DE TUBERIA PEAD CORRUGADO DE 48" PARA RED PLUVIAL INCLUYE; ACARREOS UNIONES, CONEXIONES DEL MISMO MATERIAL, NIVELACION, PRUEBAS Y TODO LO NECESARIO PARA SU CORRECTA COLOCACION( NO INCLUYE ESCAVACIONES) | ML | 202.46
119 | TB-PEAD-30 | SUMINISTRO Y COLOCACION DE TUBERIA PEAD CORRUGADO DE 30" PARA RED PLUVIAL INCLUYE; ACARREOS UNIONES, CONEXIONES DEL MISMO MATERIAL, NIVELACION, PRUEBAS Y TODO LO NECESARIO PARA SU CORRECTA COLOCACION( NO INCLUYE ESCAVACIONES) | ML | 50
120 | RGST300150150 | REGISTRO DE CONCRETO f'c= 200 KG/CM2, DE 3.00 x 1.50 x 1.50METROS Y 15 CM DE ESPESOR, ARMADO CON VS #3 @ 20 CM E.A.S.. INCLUYE TODOS LOS MATERIALES, HERRAMIENTAS, EQUIPO DE PROTECCIÓN PERSONAL,. SEGURIDAD Y LA MANO DE OBRA NECESARIOS PARA LA CORRECTA EJECUCIÓN DE ESTOS TRABAJOS. | PZA | 1
121 | RGST320195100 | REGISTRO DE CONCRETO f'c= 200 KG/CM2, EN FORMA IRREGULAR DE 3.20 x 1.95 x 1.00 METROS Y 15 CM DE ESPESOR, ARMADO CON VS #3 @ 20 CM E.A.S.. INCLUYE TODOS LOS MATERIALES, HERRAMIENTAS, EQUIPO DE PROTECCIÓN PERSONAL,. SEGURIDAD Y LA MANO DE OBRA NECESARIOS PARA LA CORRECTA EJECUCIÓN DE ESTOS TRABAJOS. | PZA | 1
122 | CNL-PLV-001 | CANAL PLUVIAL DE CONCRETO f'c= 200 KG/CM2 DE 10 CM DE ESPESOR DE SECCIÓN VARIABLE ARMADO CON UNA CAPA DE MALLA ELECTROSOLDADA 6x6-10/10.. INCLUYE TODOS LOS MATERIALES, HERRAMIENTAS, EQUIPO DE PROTECCIÓN PERSONAL,. SEGURIDAD Y LA MANO DE OBRA NECESARIOS PARA LA CORRECTA EJECUCIÓN DE ESTOS TRABAJOS. | ML | 92.6
|  | Total de | TUBERIA Y ALCANTARILLA PLUVIAL
CISTERNA DE AGUA PLUVIAL 120.00 M3
123 | L006 | TRAZO Y NIVELACION DE TERRENO PARA DESPLANTE DE ESTRUCTURA, MAYORES DE 1200 M2 , ESTABLECIENDO REFERENCIAS Y BANCOS DE NIVEL, CON EQUIPO TOPOGRAFICO. INCLUYE MANO DE OBRA, EQUIPO Y HERRAMIENTA | M2 | 65.36
124 | EXC-001 | EXCAVACION EN CEPAS CON MAQUINARIA, EN MATERIAL SECO, TIPO II, ZONA A, PROFUNDIDAD DE 0.00 A 2.00 M. | M3 | 240.83
125 | UAH-PRE-17 | AFINE DE TALUDES Y FONDO DE CEPA A MANO EN TERRENO TIPO II PARA MEJORAR LA EXCAVACIÓN REALIZADA POR MEDIOS MECÁNICOS, INCLUYE: MATERIAL, MANO DE OBRA, HERRAMIENTA Y T.L.N.P.S.C.E. | M2 | 78.96
126 | 391 | SOBREACARREO DE LOS MATERIALES PRODUCTO DE LAS EXCAVACIONES, DEMOLICIONES Y PETREOS , INCLUYE CARGA Y ACARREO, PARA EL 1ER KM (MEDIDO COMPACTO). | M3 | 260.04
127 | 392 | SOBREACARREO DE LOS MATERIALES PRODUCTO DE LAS EXCAVACIONES, DEMOLICIONES, Y PETREOS, PARA KM-SUBSECUENTES (MEDIDO COMPACTO). | M3/KM | 2600.4
128 | P002 | PLANTILLA DE CONCRETO FC=100 KG/CM2 DE 5 CM. DE ESP. PROMEDIO. INCLUYE ELABORACION DE CONCRETO, MANO DE OBRA Y HERRAMIENTA | M2 | 78.96
129 | HABACER3 | ACERO DE REFUERZO EN CIMENTACION RESISTENCIA NORMAL FY=4200 KG/CM2 No. 3 DIAMETRO DE 3/8", INCLUYE: SUMINISTRO, ACARREOS, HABILITADO, ARMADO Y TRASLAPES. | KG | 2774.91
130 | CN003 | CONCRETO PREMEZCLADO F'c= 250 KG/CM2 EN CIMENTACION REVENIMIENTO DE 10 CM AGREGADO MAXIMO 3/4" INCLUYE ELABORACION, COLOCACION, VIBRADO, CURADO, MANO DE OBRA Y HERRAMIENTA, Y PRUEBAS DE LABORATORIO. | M3 | 59.04
131 | CIMBRACOMUN | CIMBRA DE MADERA COMUN EN ZAPATAS CORRIDAS, ZAPATAS AISLADAS, CONTRATRABES, CADENAS DE LIGA Y DADOS DE CIMENTACION, INCLUYE: SUMINISTRO, ACARREOS, HABILITADO, CIMBRADO Y DESCIMBRADO. | M2 | 358.04
132 | CAP-004 | ELABORACION DE CARCAMO DE BOMBEO A BASE DE CONCRETO ARMADO SECCION 0.40 X 0.40 X 0.40 DE 15 CM DE ESPESOR CONCRETO HECHO EN OBRA F'C=200 KG/CM2, AGREGADO MAXIMO 1 1/2" ARMADO CON VARILLA DEL NO. 3 @ 18 CMS AMBOS SENTIDOS AMBOS LECHOS, ACABADO PULIDO LOSETA EL PRECIO INCLUYE AFINE DE TERRENO PARA RECIBIR CONCRETO, CIMBRADO, COLADO, VIBRADO CURADO, EQUIPO, MANO DE OBRA, HERRAMIENTA Y TTODO LO NECESARIO PARA LA CORRECTA ELABORACION DE FIRME DE CONCRETO. (P.U.O.T) | PZA | 1
133 | R005 | RELLENO CON MATERIAL PRODUCTO DE EXCAVACION COMPACTADO CON BAILARINA O PLACA VIBRATORIA AL 90% PROCTOR EN CAPAS DE 20 CM. EN CEPAS DE CIMENTACION. INCLUYE SUMINISTRO, ACARREO DE MATERIALES DENTRO DE LA OBRA, INCORPORACION DE HUMEDAD, MANO DE OBRA Y HERRAMIENTA. | M3 | 40.8
134 | CHUL-01 | CHULEADO EN MUROS CON MORTERO CEMENTO-CALHIDRA-ARENA 1:1:8 ESPESOR PROMEDIO = 2.5 CM EL PRECIO INCLUYE: ELEVACIONES DE MATERIALES, ANDAMIO, HERRAMIENTA, EQUIPO, MANO DE OBRA , Y TODO LO NECESARIO PARA SU CORRECTA EJECUCION. (P.U.O.T.) | M2 | 255.44
135 | CHAFL-01 | ELABORACION DE CHAFLAN DE CONCRETO EN MUROS CON MORTERO CEMENTO-CALHIDRA-ARENA 1:1:8 ESPESOR PROMEDIO = 2.5 CM EL PRECIO INCLUYE: ELEVACIONES DE MATERIALES, ANDAMIO, HERRAMIENTA, EQUIPO, MANO DE OBRA , Y TODO LO NECESARIO PARA SU CORRECTA EJECUCION. (P.U.O.T.) | ML | 102.88
136 | TAPA-001. | COLOCACION Y AMACIZADO DE MARCO PARA TAPA DE CISTERNA EL PRECIO INCLUYE; RANURAS, NIVELACION RECIBIR MARCO CON CONCRETO ACARREOS CORTES EQUIPO HERRAMIENTA Y TODO LO NECESARIO PARA LA CORRECTA EJECUCION DE LOS TRABAJOS. (P.U.O.T.) | PZA | 2
137 | IMPSLLKT | SUMINISTRO Y APLICACIÓN DE SISTEMA DE IMPERMEABILIZADO EN CISTERNA SELLOKOTE, EL PRECIO INCLUYE: LIMPIEZA DE SUPERFICIE, HUMECTACIÓN, ESMERILADO Y APLICACIÓN DEL SISTEMA Y TODO LO NECESARIO PARA SU CORRECTA EJECUCIÓN. | M2 | 255.44
138 | HER-CE-0013 | FABRICACION DE TAPAS PARA CISTERNA Y FOSA SEPTICA DE 60 X 80 CMS, A BASE DE PLACA DE 5/16" DE ESPESOR MARCO DE ANGULO DE 1 1/2" X 3/16" Y CONTRAMARCO DE ANGULO DE 1 1/2" X 1/4" Y BISAGRAS SOLDABLES DE 1/4" DE EL PRECIO INCLUYE TRAZO, CORTES, SOLDADURA, MATERIAL MANO DE OBRA , DESPERDICIOS, TRASLADOS, ACAREOS, COLOCANION CON TAQUETES AL PISO, Y TODO LO NECESARIO PARA LA CORRECTA EJECUCION DE LOS TRABAJOS. (P.U.O.T) Total de | PZA | 2
139 | SCA-M-001 | ESCALERA TIPO MARINA FABRICADA A BASE DE TUBO DE ACERO DE 3.00 METROS DE ALTURA (SOLAMENTE PELDAÑOS, SIN GUARDA PROTECTORA). INCLUYE PINTURA DE ESMALTE ANTICORROSIVO COMO ACABADO FINAL Y TODOS LOS MATERIALES, HERRAMIENTAS Y LA MANO DE OBRA NECESARIA PARA LA ADECUADA EJECUCIÓN DE ESTOS TRABAJOS. | PZA | 2
|  | Total de | CISTERNA DE AGUA PLUVIAL 120.00 M3
|  | Total de | INSTALACION HIDRO-SANITARIA-PLUVIAL
INSTALACION CONTRA INCENDIOS
RED DE DISTRIBUCION DE HIDRANTES
140 | RCI-002 | BRIDA REDUCIDA 6X4" MARCA LEDE UL/FM, INCLUYE: SUMINISTRO, COLOCACIÓN, MATERIALES, MANO DE OBRA, HERRAMIENTA, EQUIPO, DESPERDICIOS, CORTES, ANDAMIOS, ACARREOS HORIZONTALES Y/O VERTICALES AL SITIO DE LOS TRABAJOS, LIMPIEZA DEL ÁREA Y TODO LO NECESARIO PARA SU CORRECTA EJECUCIÓN Y OPERACIÓN. P.U.O.T. | PZA | 13
141 | RCI-003 | CONEXIÓN JM BRIDA DE 4" MARCA LEDE UL/ FM, INCLUYE: SUMINISTRO, COLOCACIÓN, MATERIALES, MANO DE OBRA, HERRAMIENTA, EQUIPO, DESPERDICIOS, CORTES, ANDAMIOS, ACARREOS HORIZONTALES Y/O VERTICALES AL SITIO DE LOS TRABAJOS, LIMPIEZA DEL ÁREA Y TODO LO NECESARIO PARA SU CORRECTA EJECUCIÓN Y OPERACIÓN. P.U.O.T. | PZA | 14
142 | RCI-004 | CODO DE 90° X 4" EXTREMOS RANURADOS MARCA LEDE UL / FM, INCLUYE: SUMINISTRO, COLOCACION, MATERIALES, MANO DE OBRA, HERRAMIENTA, EQUIPO, DESPERDICIOS, CORTES, ANDAMIOS, ACARREOS HORIZONTALES Y/O VERTICALES AL SITIO DE LOS TRABAJOS, LIMPIEZA DEL AREA Y TODO LO NECESARIO PARA SU CORRECTA EJECUCION Y OPERATION. P.U.O.T | PZA | 1
143 | RCI-005 | CODO DE 90° X 4" JM UL / FM, INCLUYE: SUMINISTRO, COLOCACION, MATERIALES, MANO DE OBRA, HERRAMIENTA, EQUIPO, DESPERDICIOS, CORTES, ANDAMIOS, ACARREOS HORIZONTALES Y/O VERTICALES AL SITIO DE LOS TRABAJOS, LIMPIEZA DEL AREA Y TODO LO NECESARIO PARA SU CORRECTA EJECUCION Y OPERACION. P.U.O.T | PZA | 5
144 | RCI-006 | CODO DE 45° X 4" JM UL / FM, INCLUYE: SUMINISTRO, COLOCACION, MATERIALES, MANO DE OBRA, HERRAMIENTA, EQUIPO, DESPERDICIOS, CORTES, ANDAMIOS, ACARREOS HORIZONTALES Y/O VERTICALES AL SITIO DE LOS TRABAJOS, LIMPIEZA DEL AREA Y TODO LO NECESARIO PARA SU CORRECTA EJECUCION Y OPERACION. P.U.O.T | PZA | 3
145 | RCI-007 | COPLE RANURADO DE 4" UL / FM, INCLUYE: SUMINISTRO, COLOCACION, MATERIALES, MANO DE OBRA, HERRAMIENTA, EQUIPO, DESPERDICIOS, CORTES, ANDAMIOS, ACARREOS HORIZONTALES Y/O VERTICALES AL SITIO DE LOS TRABAJOS, LIMPIEZA DEL AREA Y TODO LO NECESARIO PARA SU CORRECTA EJECUCION Y OPERACION. P.U.O.T | PZA | 3
146 | RCI-008 | GABINETE PARA ACCESORIOS DE HIDRANTE. FABRICADO EN LAMINA NEGRA CAL. 22. INCLUYE 2 MANGUERAS CONTRA INCENDIOS DE 1 1/2" X 30 MTS, 2 CHIFLONES DE BRONCE DE 3 PASOS Y LLAVE DE ACOPLAMIENTO. | PZA | 1
147 | RCI-009 | HIDRANTE DE BARRIL SECO UL / FM, INCLUYE: SUMINISTRO, COLOCACION, MATERIALES, MANO DE OBRA, HERRAMIENTA, EQUIPO, DESPERDICIOS, CORTES, ANDAMIOS, ACARREOS HORIZONTALES Y/O VERTICALES AL SITIO DE LOS TRABAJOS, LIMPIEZA DEL AREA Y TODO LO NECESARIO PARA SU CORRECTA EJECUCION Y OPERACION. P.U.O.T | PZA | 13
148 | RCI-011 | T RECTA JM DE 4" UL / FM, INCLUYE: SUMINISTRO, COLOCACION, MATERIALES, MANO DE OBRA, HERRAMIENTA, EQUIPO, DESPERDICIOS, CORTES, ANDAMIOS, ACARREOS HORIZONTALES Y/O VERTICALES AL SITIO DE LOS TRABAJOS, LIMPIEZA DEL AREA Y TODO LO NECESARIO PARA SU CORRECTA EJECUCION Y OPERACION. P.U.O.T | PZA | 15
149 | RCI-012 | TUBERIA DE CPVC 200 CED. 80 EXTREMOS CAMPANA LISO DE 4". BLUE BRUTE UL / FM , INCLUYE: SUMINISTRO, COLOCACION, MATERIALES, MANO DE OBRA, HERRAMIENTA, EQUIPO, DESPERDICIOS, CORTES, ANDAMIOS, ACARREOS HORIZONTALES Y/O VERTICALES AL SITIO DE LOS TRABAJOS, LIMPIEZA DEL AREA Y TODO LO NECESARIO PARA SU CORRECTA EJECUCION Y OPERACION. P.U.O.T | ML | 1342.3
150 | RCI-013 | TOMA SIAMESA PARA BOMBEROS , INCLUYE: SUMINISTRO, COLOCATION, MATERIALES, MANO DE OBRA, HERRAMIENTA, EQUIPO, DESPERDICIOS, CORTES, ANDAMIOS, ACARREOS HORIZONTALES Y/O VERTICALES AL SITIO DE LOS TRABAJOS, LIMPIEZA DEL AREA Y TODO LO NECESARIO PARA SU CORRECTA EJECUCION Y OPERACION. P.U.O.T | PZA | 1
151 | RCI-014 | VALVULA CHECK DE 4" RANURADA , INCLUYE: SUMINISTRO, COLOCACION, MATERIALES, MANO DE OBRA, HERRAMIENTA, EQUIPO, DESPERDICIOS, CORTES, ANDAMIOS, ACARREOS HORIZONTALES Y/O VERTICALES AL SITIO DE LOS TRABAJOS, LIMPIEZA DEL AREA Y TODO LO NECESARIO PARA SU CORRECTA EJECUCION Y OPERACION. P.U.O.T | PZA | 1
152 | RCI-015 | ATRAQUE DE CONCRETO DE 4", INCLUYE: SUMINISTRO, COLOCACION, MATERIALES, MANO DE OBRA, HERRAMIENTA, EQUIPO, DESPERDICIOS, CORTES, ANDAMIOS, ACARREOS HORIZONTALES Y/O VERTICALES AL SITIO DE LOS TRABAJOS, LIMPIEZA DEL AREA Y TODO LO NECESARIO PARA SU CORRECTA EJECUCION Y OPERACION. P.U.O.T | PZA | 21
|  | Total de | RED DE DISTRIBUCION DE HIDRANTES
|  | Total de | INSTALACION CONTRA INCENDIOS
SISTEMA DE RIEGO
153 | SR001 | SALIDA HIDRAULICA PARA ASPERSOR A BASE DE TUBERIA PVC 2"-1 1/2" RD26 INCLUYE:TRAZOS, NIVELACION, TENDIDO Y PEGADO DE TUBERIA, CONEXIONES Y TODO LO NECESARIO PARA SU CORRECTO FUNCIONAMIENTO. | SAL | 645
154 | SR-001-02 | SUMINISTRO Y COLOCACION DE TUBERIA PPR TUBO PLUS DE ROTOPLAS DE 1" UNIDO A TERMOFUSION INCLUYE; CONEXIONES DEL MISMO MATERAIL , CORTES DESPERDICIOS FLETES, TRAZOS EN LINEAS HIDRAULICAS NIVELACION, PRUEBAS Y MANO DE OBRA PARA SU CORRECTA COLOCACION | ML | 565
155 | SR002 | SUMINISTRO Y COLOCACION DE TUBERIA PVC 2" RD26 PARA LINEA GENERAL DE SISTEMA DE RIEGO. INCLUYE; TRAZOS, NIVELACION, TENDIDO Y PEGADO DE TUBERIA PVC 2", CONEXIONES Y TODO LO NECESARIO PARA SU CORRECTO FUNCIONAMIENTO. | ML | 450
156 | SR003 | SUMINISTRO Y COLOCACION DE ELECTROVALVULAS MODELO 200-PEB MARCA RAIN BIRD PARA SISTEMA DE RIEGO. INCLUYE; TRAZOS, NIVELACION, CONEXIONES, PRUEBAS Y TODO LO NECESARIO PARA SU CORRECTO FUNCIONAMIENTO. | PZ | 15
157 | SR004 | SUMINISTRO Y COLOCACION DE CAJA REGISTRO RECTANGULAR PARA ELECTROVALVULAS CON TAPA COLOR VERDE DE 12".INCLUYE; TRAZO, NIVELACION, Y TODO LO NECESARIO PARA SU CORRECTA COLOCACION. | PZ | 12
158 | SR005 | SUMINISTRO Y COLOCACION DE ASPERSOR SERIE RD1800DE 4"CON TAPA MORADA MARCA RAIN BIRD. INCLUYE; ASPERSOR, BOQUILLA 15 SST, CONEXIONES ,NIVELACION, AJUSTES, PRUEBAS Y TODO LO NECESARIO PARA SU CORRECTO FUNCIONAMIENTO. | PZ | 565
159 | SR006 | SUMINISTRO Y COLOCACION DE ASPERSOR SERIE RD1800DE 4"CON TAPA MORADA MARCA RAIN BIRD. INCLUYE; ASPERSOR, BOQUILLA 15 CST, CONEXIONES ,NIVELACION, AJUSTES, PRUEBAS Y TODO LO NECESARIO PARA SU CORRECTO FUNCIONAMIENTO. | PZ | 40
160 | SR007 | SUMINISTRO Y COLOCACION DE ASPERSOR SERIE RD1800DE 4"CON TAPA MORADA MARCA RAIN BIRD. INCLUYE; ASPERSOR, BOQUILLA 15 VAN, CONEXIONES ,NIVELACION, AJUSTES, PRUEBAS Y TODO LO NECESARIO PARA SU CORRECTO FUNCIONAMIENTO. | PZ | 20
161 | SR008 | SUMINISTRO Y COLOCACION DE ASPERSOR SERIE RD1800DE 4"CON TAPA MORADA MARCA RAIN BIRD. INCLUYE; ASPERSOR, BOQUILLA 15 F, CONEXIONES ,NIVELACION, AJUSTES, PRUEBAS Y TODO LO NECESARIO PARA SU CORRECTO FUNCIONAMIENTO. | PZ | 10
162 | SR009 | SUMINISTRO Y COLOCACION DE ASPERSOR SERIE RD1800DE 4"CON TAPA MORADA. INCLUYE; ASPERSOR, BOQUILLA 15 H, CONEXIONES ,NIVELACION, AJUSTES, PRUEBAS Y TODO LO NECESARIO PARA SU CORRECTO FUNCIONAMIENTO. | PZ | 10
163 | SR010 | SUMINISTRO Y COLOCACION DE CONTROLADOR PARA SISTEMA DE RIEGO ESP-LXPE 12 ESTACIONES MARCA RAIN BIRD. INCLUYE; EQUIPO,COLOCACION, CONEXIONES,PROGRAMACION,PRUEBAS Y TODO LO NECESARIO PARA SU CORRECTO FUNCIONAMIENTO. | PZ | 1
164 | SR011 | SUMINISTRO Y COLOCACION DE MODULO DE EXPANSIÓN PARA CONTROLADOR DEL SISTEMA DE RIEGO ESP-LXPE 12 ESTACIONES MARCA RAIN BIRD. INCLUYE; EQUIPO, COLOCACION, CONEXIONES, PROGRAMACION, PRUEBAS Y TODO LO NECESARIO PARA SU CORRECTO FUNCIONAMIENTO. | PZ | 1
165 | SR016 | SUMINISTRO Y COLOCACION DE SENSOR DE LLUVIA CON MENSULA DE ENGANCHE MODELO RSDBEX. INCLUYE ; SENSOR, COLOCAION CONEXIONES ,PRUEBAS PROGRAMACION, Y TODO LO NECESSARIO PARA SU CORRECTO FUNCIONAMIENTO. | PZ | 1
166 | SR017 | CABLEADO PARA ELECTROVALVULAS. INCLUYE; TRAZOS, EXCAVACIONES,TUBO PVC PESADP CONDUIT 3/4", CABLEADO THW #14 CONDUMEX, CONEXIONES, PRUEBAS Y TODO LO NECESARIO PARA SU CORRECTO FUNCIONAMIENTO. | ML | 4000
167 | SR018 | SUMINISTRO Y COLOCACION DE REGISTRO ELECTRICO DE 40X40 INCLUYE REGISTRO DE CONCRETO NIVELACION, Y TODO LO NECESARIO PARA SU CORRECTA COLOCACION. | PZ | 10
168 | SR019 | SUMINISTRO Y COLOCACION DE ELECTROBOMBA MARCA BONASA CON MOTOR SIEMENS DE 3HP CON DESCARGA Y SUCCION DE 2" TRIFASICA; INCLUYE; EQUIPO,CABLEADO, CONEXIONES, Y TODO LO NECESARIO PARA SU CORRECTO FUNCIONAMIENTO. | PZ | 1
169 | SR020 | SUMINISTRO Y COLOCACION DE ARRANCADOR PARA BOMBA TRIFASICA 3HP INCLUYE CABLEADO CONEXIONES PRUEBAS Y TODO LO NECESARIO PARA SU CORRECTO FUNCIONAMIENTO. | PZ | 1
170 | SR021 | SUMINISTRO Y COLOCACION DE FILTRO DE DISCOS CONEXIONES DE 2"INCLUYE EQUIPO, COLOCACION PRUEBAS Y TODO LO NECESARIO PARA SU CORRECTO FUNCIONAMIENTO. | PZ | 1
171 | JG250M141B | SUMINISTRO Y COLOCACION DE TABLERO DE DISTRIBUCION ILINE, TAMAÑO 1, CAPACIDAD 250 AMP, 14 CIRCUITOS DERIVADOS, 3FASES-4HILOS, 600VCA/250VCD CON INTERRUPTOR PRINCIPAL, MODELO JG250M141B. INCLUYE ACARREOS, TRAZO, NIVELACION, ANCLAJE, SUJECION, FASEO, CONEXIONES, EQUIPO DE SEGURIDAD, ROTULADO Y MANO DE OBRA | PZA | 1
|  | Total de | SISTEMA DE RIEGO
|  | Total de | INSTALACIONES
MOBILIARIO URBANO
172 | MOB.BANCA | SUMINISTRO Y COLOCACION DE BANCA LUNE ECO 2M ESPECIAL MODELO BCUB ESPTUL TEL PRECIO INCLUYE: MATERIALES MENORES DE CONSUMO, TORNILLOS, MANO DE OBRA Y HERRAMIENTA Y EQUIPO NECESARIO PARA SU INSTALACION . | PZA | 8
173 | MOB.TOTEM | SUMINISTRO Y COLOCACION DE TOTEM ESPECIAL EL PRECIO INCLUYE: MATERIALES MENORES DE CONSUMO, TORNILLOS, MANO DE OBRA Y HERRAMIENTA Y EQUIPO NECESARIO PARA SU INSTALACION | PZA | 2
174 | MOB.BOTE TRIPLE | SUMINISTRO Y COLOCACIÓN DE BOTE TRIPLE ESPECIAL EL PRECIO INCLUYE: MATERIALES MENORES DE CONSUMO, TORNILLOS, MANO DE OBRA Y HERRAMIENTA Y EQUIPO NECESARIO PARA SU INSTALACION . | PZA | 8
|  | Total de | MOBILIARIO URBANO
LIMPIEZA
175 | UAH-ALB-130 | LIMPIEZA GRUESA DE OBRA INCLUYE MANO DE OBRA Y HERRAMIENTA, RETIRO DE MATERIALES A LA PRIMERA ESTACIÓN EN UN RADIO NO MAYOR DE 20 M. Y T.L.N.P.S.C.E. | M2 | 17912.15
176 | UAH-ALB-126 | LIMPIEZA FINAL DE LA OBRA. INCLUYE: MATERIALES, MANO DE OBRA Y HERRAMIENTA. | M2 | 17912.15
|  | Total de | LIMPIEZA
|  | Total de | VIALIDAD PRINCIPAL
TERRACERIAS DE PLAZAS RECREATIVAS
177 | L006 | TRAZO Y NIVELACION DE TERRENO PARA DESPLANTE DE ESTRUCTURA, MAYORES DE 1200 M2 , ESTABLECIENDO REFERENCIAS Y BANCOS DE NIVEL, CON EQUIPO TOPOGRAFICO. INCLUYE MANO DE OBRA, EQUIPO Y HERRAMIENTA | M2 | 2400
178 | UAH-PRE-01 | DESPALME DE REGIONES ARIDAS O SEMIARIDAS CON MAQUINA, HASTA 20 CM DE ESPESOR DE CAPA VEGETAL | M3 | 960
179 | UAH-PRE-17 | AFINE DE TALUDES Y FONDO DE CEPA A MANO EN TERRENO TIPO II PARA MEJORAR LA EXCAVACIÓN REALIZADA POR MEDIOS MECÁNICOS, INCLUYE: MATERIAL, MANO DE OBRA, HERRAMIENTA Y T.L.N.P.S.C.E. | M2 | 2400
180 | TERRPEDRAPLEN | CONFORMACIÓN DE PEDRAPLÉN A BASE DE PIEDRA BOLA DE 4" A 6", INCLUYE TENDIDO Y ACOMODO DEL MATERIAL CON MAQUINARIA PESADA Y TODOS LOS MATERIALES, HERRAMIENTAS, EQUIPO DE PROTECCIÓN PERSONAL, SEGURIDAD | M3 | 960
181 | TERRRLLNTPT | RELLENO CON MATERIAL INERTE (TEPETATE) PARA ALCANZAR NIVELES DE PROYECTO, EN CAPAS DE 20 CM. DE ESPESOR, COMPACTADO AL 95% PROCTOR, PREVIA INCORPORACIÓN DE AGUA NECESARIA, MEDIDO COMPACTO. INCLUYE ACARREOS, EQUIPO, HERRAMIENTA, MANO DE OBRA Y TODO LO NECESARIO PARA SU CORRECTA EJECUCIÓN. | M3 | 1920
182 | TERRRELLBSHDR | RELLENO DE BASE HIDRÁULICA POR MEDIOS MECÁNICOS DE 20 CM DE ESPESOR COMPACTADA AL 95% DE SU P.V.S.M. ( LAS PRUEBAS TENDRÁN QUE SER REALIZADAS POR LABORATORIO DE CONTROL DE TERRACERÍAS) EL PRECIO INCLUYE: GRAVA CONTROLADA, ACARREOS , TENDIDO Y PROCESADO DEL MISMO, INCORPORACIÓN DE HUMEDAD A LOS MATERIALES PARA SU CORRECTA COMPACTACIÓN, EQUIPO HERRAMIENTA Y TODO LO NECESARIO PARA LA CORRECTA EJECUCIÓN DE LOS TRABAJOS (P.U.O.T.) | M3 | 480
183 | RIEGOIMP1 | SUMINISTRO Y APLICACIÓN DE RIEGO ASFALTICO DE IMPREGNACION CON ASFALTICO FR-3 1.10 LITROS / M2 POR MEDIOS MECANICOS PARA PROTECCION DE TERRACERIAS. INCLUYE SUMINSTRO Y EXTENDIDO DE AREA PARA POREO, ACARREO,EQUIPO, HERRAMIENTA, Y TODO LO NECESARIO PARA SU CORRECTA EJECUCION. (P.U.O.T.) | M2 | 2400
184 | POREOARENA | POREO CON ARENA PARA CONSERVACIÓN DEL RIEGO DE IMPREGNACIÓN. INCLUYE TODOS LOS MATERIALES, HERRAMIENTAS, EQUIPO DE PROTECCIÓN PERSONAL, SEGURIDAD Y LA MANO DE OBRA NECESARIOS PARA LA CORRECTA EJECUCIÓN DE ESTOS TRABAJOS. | M2 | 2400
185 | 391 | SOBREACARREO DE LOS MATERIALES PRODUCTO DE LAS EXCAVACIONES, DEMOLICIONES Y PETREOS , INCLUYE CARGA Y ACARREO, PARA EL 1ER KM (MEDIDO COMPACTO). | M3 | 960
186 | 392 | SOBREACARREO DE LOS MATERIALES PRODUCTO DE LAS EXCAVACIONES, DEMOLICIONES, Y PETREOS, PARA KM-SUBSECUENTES (MEDIDO COMPACTO). | M3/KM | 9600
|  | Total de | TERRACERIAS DE PLAZAS RECREATIVAS
|  | Total de | 0
| 2 | VIALIDAD DE ACCESO PRINCIPAL
TERRACERIAS PARA VIALIDADES EN MARCO DE ACCESO
187 | TAPIAL | ELABORACIÓN DE TAPIAL DE MADERA DE PINO PARA CIMBRA DE 6 MM DE ESPESOR Y 2.44 METROS DE ALTURA, CON POLINES DE MADERA DE PINO A 2.44 METROS DE SEPARACIÓN ENTRE SÍ. INCLUYE TODOS LOS MATERIALES, HERRAMIENTAS, EQUIPO DE PROTECCIÓN PERSONAL, SEGURIDAD Y LA MANO DE OBRA NECESARIOS PARA LA CORRECTA EJECUCIÓN DE ESTOS TRABAJOS. | ML | 213.76
188 | L006 | TRAZO Y NIVELACION DE TERRENO PARA DESPLANTE DE ESTRUCTURA, MAYORES DE 1200 M2 , ESTABLECIENDO REFERENCIAS Y BANCOS DE NIVEL, CON EQUIPO TOPOGRAFICO. INCLUYE MANO DE OBRA, EQUIPO Y HERRAMIENTA | M2 | 10040.2
189 | UAH-PRE-01 | DESPALME DE REGIONES ARIDAS O SEMIARIDAS CON MAQUINA, HASTA 20 CM DE ESPESOR DE CAPA VEGETAL | M3 | 4016.08
190 | UAH-PRE-17 | AFINE DE TALUDES Y FONDO DE CEPA A MANO EN TERRENO TIPO II PARA MEJORAR LA EXCAVACIÓN REALIZADA POR MEDIOS MECÁNICOS, INCLUYE: MATERIAL, MANO DE OBRA, HERRAMIENTA Y T.L.N.P.S.C.E. | M2 | 10040.2
191 | TERRPEDRAPLEN | CONFORMACIÓN DE PEDRAPLÉN A BASE DE PIEDRA BOLA DE 4" A 6", INCLUYE TENDIDO Y ACOMODO DEL MATERIAL CON MAQUINARIA PESADA Y TODOS LOS MATERIALES, HERRAMIENTAS, EQUIPO DE PROTECCIÓN PERSONAL, SEGURIDAD | M3 | 2424.34
192 | TERRRLLNTPT | RELLENO CON MATERIAL INERTE (TEPETATE) PARA ALCANZAR NIVELES DE PROYECTO, EN CAPAS DE 20 CM. DE ESPESOR, COMPACTADO AL 95% PROCTOR, PREVIA INCORPORACIÓN DE AGUA NECESARIA, MEDIDO COMPACTO. INCLUYE ACARREOS, EQUIPO, HERRAMIENTA, MANO DE OBRA Y TODO LO NECESARIO PARA SU CORRECTA EJECUCIÓN. | M3 | 7800.13
193 | TERRRELLBSHDR | RELLENO DE BASE HIDRÁULICA POR MEDIOS MECÁNICOS DE 20 CM DE ESPESOR COMPACTADA AL 95% DE SU P.V.S.M. ( LAS PRUEBAS TENDRÁN QUE SER REALIZADAS POR LABORATORIO DE CONTROL DE TERRACERÍAS) EL PRECIO INCLUYE: GRAVA CONTROLADA, ACARREOS , TENDIDO Y PROCESADO DEL MISMO, INCORPORACIÓN DE HUMEDAD A LOS MATERIALES PARA SU CORRECTA COMPACTACIÓN, EQUIPO HERRAMIENTA Y TODO LO NECESARIO PARA LA CORRECTA EJECUCIÓN DE LOS TRABAJOS (P.U.O.T.) | M3 | 1066.46
194 | RIEGOIMP1 | SUMINISTRO Y APLICACIÓN DE RIEGO ASFALTICO DE IMPREGNACION CON ASFALTICO FR-3 1.10 LITROS / M2 POR MEDIOS MECANICOS PARA PROTECCION DE TERRACERIAS. INCLUYE SUMINSTRO Y EXTENDIDO DE AREA PARA POREO, ACARREO,EQUIPO, HERRAMIENTA, Y TODO LO NECESARIO PARA SU CORRECTA EJECUCION. (P.U.O.T.) | M2 | 5569.47
195 | POREOARENA | POREO CON ARENA PARA CONSERVACIÓN DEL RIEGO DE IMPREGNACIÓN. INCLUYE TODOS LOS MATERIALES, HERRAMIENTAS, EQUIPO DE PROTECCIÓN PERSONAL, SEGURIDAD Y LA MANO DE OBRA NECESARIOS PARA LA CORRECTA EJECUCIÓN DE ESTOS TRABAJOS. | M2 | 5569.47
196 | DMLC001 | DEMOLICIÓN DE ELEMENTOS DE CONCRETO ARMADO POR MEDIOS MECÁNICOS, SIN RECUPERACIÓN DE MATERIALES. INCLUYE TODOS LOS MATERIALES, HERRAMIENTAS, EQUIPO DE PROTECCIÓN PERSONAL, SEGURIDAD Y LA MANO DE OBRA NECESARIOS PARA LA CORRECTA EJECUCIÓN DE ESTOS TRABAJOS. | M3 | 6.53
197 | 391 | SOBREACARREO DE LOS MATERIALES PRODUCTO DE LAS EXCAVACIONES, DEMOLICIONES Y PETREOS , INCLUYE CARGA Y ACARREO, PARA EL 1ER KM (MEDIDO COMPACTO). | M3 | 5220.9
198 | 392 | SOBREACARREO DE LOS MATERIALES PRODUCTO DE LAS EXCAVACIONES, DEMOLICIONES, Y PETREOS, PARA KM-SUBSECUENTES (MEDIDO COMPACTO). | M3/KM | 52209
199 | TLAARBOL | TALA DE ÁRBOL DE 1.51 A 2.50 M DE PERíMETRO (CORTADO A 1.00 M DEL NIVEL DEL TERRENO ) EL PRECIO INCLUYE: MATERIAL MENOR DE CONSUMO, MANO DE OBRA EQUIPO Y HERRAMIENTA NECESARIA PARA LA REALIZACIÓN DE LOS TRABAJOS | PZA | 8
200 | EXTRATOCONES | EXTRACCIÓN DE TOCONES, DE 1.51 A 2.50 M DE PERIMETRO. INCLUYE DESENRAICE, MATERIAL MENOR DE CONSUMO, MANO DE OBRA EQUIPO Y HERRAMIENTA NECESARIA PARA LA REALIZACIÓN DE LOS TRABAJOS | PZA | 8
|  | Total de | TERRACERIAS PARA VIALIDADES EN MARCO DE ACCESO
VIALIDAD DE ACCESO DE 7.00 M DE ANCHO
201 | PISOMALLA15 | ELABORACIÓN DE PISO DE CONCRETO ARMADO DE 15 CM DE ESPESOR CONCRETO PREMEZCLADO F'C=250 KG/CM2, AGREGADO MAXIMO 3/4" REFUERZO = MALLA 6 X 6 / 6-6 EN UNA CAPA CON ENDURECEDOR SUPERFICIAL MINERAL TIPO ENDUMIN DE 3.00 KG/M2 ACABADO RAYADO POR MEDIOS MECANICOS CON MAQUINARIA DE HÉLICES, CORTES CON DISCO DE DIAMANTE DE 4 CM DE PROFUNDIDAD PARA JUNTAS Y PARA FORMAR PIEDRAS DE 2.50 X 2.50 MTS; JUNTAS A BASE DE RESINA SEMIRIGIDA DE SONEBOR Y COLA DE RATA EN LA FORMACION DE PIEDRA Y JUNTA DE EXPANSION PERIMETRAL FEXPAN DE 3/4" DE ESPESOR INCLUYE: , PASAJUNTA A BASE DE POLIDUCTO DE 1/2 Y REDONDOS LISOS DE 80 CM , MATERIAL, MANO DE OBRA , TENDIDO DE CONCRETO , VIBRADO, CURADO, HERRAMIENTA, RETIRO DE MATERIAL SOBRANTE Y TODO LO NECESARIO PARA SU CORRECTA EJECUCION EN INTERIOR DE NAVE DE ALMACENAMIENTO SEGÚN PLANO. (P.U.O.T). | M2 | 2763.43
|  | Total de | VIALIDAD DE ACCESO DE 7.00 M DE ANCHO
PISTA DE JOGGIN DE CARPETA ASFÁLTICA DE 5 CM DE ESPESOR Y DE 2.40 M DE ANCHO
202 | 331-PAV-02-005 | CARPETA DE 5 CM DE ESPESOR DE CONCRETO ASFÁLTICO EN CALIENTE. INCLUYE: RIEGO, IMPREGNACIÓN Y LIGA, SUMINISTRO Y ELABORACIÓN EN PLANTA DE MEZCLA ASFÁLTICA, ACARREOS, TENDIDOS, COMPACTACIÓN, MAQUINARIA, MANO DE OBRA, EQUIPO Y HERRAMIENTA | M2 | 191
203 | RECTOPDEP | SUM. Y APLIC. DE RECUBRIMIENTO MARCA COMEX (TOP DEPORTIVO) O SIMILAR EL PRECIO INCLUYE LIMPIEZA DE LA SUPERFICIE, PRIMER (ADHETOP) TRANSPORTACION DE MATERIALES, MANO DE OBRA, MATERIALES MENORES DE CONSUMO, EQUIPO Y HERRAMIENTA." | M2 | 191
204 | RECTOPDEPLIN | SUMNISTRO Y APLICACION DE RECUBRIMIENTO MARCA COMEX (TOP DEPORTIVO) O SIMILAR EN PISO. LINEA CONTINUA DE 10CM EL PRECIO INCLUYE: MATERIAL, MANO DE OBRA, TRAZO, PREPARACION DE LA PINTURA, PROTECCION DE PISO, RECORTES, ACARREOS, LIMPIEZA DE ZONA DE TRABAJOS Y TODO LO NECESARIO PARA LA CORRECTA EJECUCION DE LOS TRABAJOS. (P.U.O.T). | ML | 238.75
205 | RECTOPDEPESP | SUMINISTRO Y APLICACIÓN DE RECUBRIMIENTO MARCA COMEX (TOP DEPORTIVO) O SIMILAR EN PISO COMO LOGOTIPO DE ESPECIALIDAD DEPORTIVA . EL PRECIO INCLUYE: MATERIAL, MANO DE OBRA, TRAZO, PREPARACION DE LA PINTURA, PROTECCION DE PISO, RECORTES, ACARREOS, LIMPIEZA DE ZONA DE TRABAJOS Y TODO LO NECESARIO PARA LA CORRECTA EJECUCION DE LOS TRABAJOS. (P.U.O.T). | PZA | 3
|  | Total de | PISTA DE JOGGIN DE CARPETA ASFÁLTICA DE 5 CM DE ESPESOR Y DE 2.40 M DE ANCHO
CICLOVÍA DE CONCRETO DE 10 CM DE ESPESOR Y DE 2.80 M DE ANCHO
206 | PISO 10MALLA | ELABORACIÓN DE PISO DE CONCRETO f'c= 200 KG/CM2, DE 10 CM DE ESPESOR, REFORZADO CON UNA CAPA DE MALLA ELECTROSOLDADA 6x6-10/10. INCLUYE COLORANTE SUPERFICIAL PARA CONCRETO Y TODOS LOS MATERIALES, HERRAMIENTAS, EQUIPO DE PROTECICÓN PERSONAL, SEGURIDAD Y LA MANO DE OBRA NECESARIOS PARA LA CORRECTA EJECUCIÓN DE ESTOS TRABAJOS. | M2 | 1265.56
207 | RECTOPDEPLIN | SUMNISTRO Y APLICACION DE RECUBRIMIENTO MARCA COMEX (TOP DEPORTIVO) O SIMILAR EN PISO. LINEA CONTINUA DE 10CM EL PRECIO INCLUYE: MATERIAL, MANO DE OBRA, TRAZO, PREPARACION DE LA PINTURA, PROTECCION DE PISO, RECORTES, ACARREOS, LIMPIEZA DE ZONA DE TRABAJOS Y TODO LO NECESARIO PARA LA CORRECTA EJECUCION DE LOS TRABAJOS. (P.U.O.T). | ML | 407.63
208 | RECTOPDEPESP | SUMINISTRO Y APLICACIÓN DE RECUBRIMIENTO MARCA COMEX (TOP DEPORTIVO) O SIMILAR EN PISO COMO LOGOTIPO DE ESPECIALIDAD DEPORTIVA . EL PRECIO INCLUYE: MATERIAL, MANO DE OBRA, TRAZO, PREPARACION DE LA PINTURA, PROTECCION DE PISO, RECORTES, ACARREOS, LIMPIEZA DE ZONA DE TRABAJOS Y TODO LO NECESARIO PARA LA CORRECTA EJECUCION DE LOS TRABAJOS. (P.U.O.T). | PZA | 4
|  | Total de | CICLOVÍA DE CONCRETO DE 10 CM DE ESPESOR Y DE 2.80 M DE ANCHO
SEÑALETICA HORIZONTAL Y VERTICAL
SEÑALETICA HORIZONTAL
209 | SENLINEADISC | SUMINISTRO Y APLICACIÓN DE PINTURA VIAL MARCA COMEX O SIMILAR EN LÍNEA DISCONTINUA DE 10 CM DE ANCHO PARA DELIMITACIÓN DE CARRILES EN VIALIDADES. INCLUYE LIMPIEZA DE LA SUPERFICIE AL INICIO Y AL TÉRMINO DE LOS TRABAJOS, ENCINTADO CON MASKING TAPE Y TODOS LOS MATERIALES, HERRAMIENTAS, EQUIPO DE PROTECCIÓN PERSONAL, SEGURIDAD Y LA MANO DE OBRA NECESARIOS PARA LA CORRECTA EJECUCIÓN DE ESTOS TRABAJOS. | ML | 298.85
210 | SENLINEACONT | SUMINISTRO Y APLICACIÓN DE PINTURA VIAL MARCA COMEX O SIMILAR EN LÍNEA CONTINUA DE 10 CM DE ANCHO PARA DELIMITACIÓN DE CARRILES EN VIALIDADES. INCLUYE LIMPIEZA DE LA SUPERFICIE AL INICIO Y AL TÉRMINO DE LOS TRABAJOS, ENCINTADO CON MASKING TAPE Y TODOS LOS MATERIALES, HERRAMIENTAS, EQUIPO DE PROTECCIÓN PERSONAL, SEGURIDAD Y LA MANO DE OBRA NECESARIOS PARA LA CORRECTA EJECUCIÓN DE ESTOS TRABAJOS. | ML | 707.47
211 | SENFLECHA | SUMINISTRO Y APLICACIÓN DE PINTURA VIAL EN FLECHA DIRECCIONAL DE 3.40 X 1.40 M COLOR BLANCO, INCLUYE: MICROESFERA ACARREOS, PREPARACION DE LA SUPERFICIE A PINTAR, PREPARACION DE LA PINTURA, MATERIAL, MANO DE OBRA, EQUIPO, HERRAMIENTA Y TLNPLCEDLT | PZA | 30
212 | SENLINEAPEATONAL | SUMINISTRO Y APLICACIÓN DE PINTURA VIAL EN PASO PETONAL LINEAS DE 40 CM COLOR AMARILLO O BLANCO, PRECIO POR PIEZA PINTADA INCLUYE: ACARREOS, PREPARACION DE LA SUPERFICIE A PINTAR, PREPARACION DE LA PINTURA, MATERIAL, MANO DE OBRA, EQUIPO, HERRAMIENTA Y TODO LO NECESARIO PARA LA CORRECTA EJECUCION DE LOS TRABAJOS. | ML | 134
213 | SENGUARNI | SUMINISTRO Y APLICACIÓN DE PINTURA VIAL EN GUARNICION DE 35 CM DE DESARROLLO PRECIO POR ML EFECTIVO | ML | 1282.8
214 | SEÑ-HOR-001 | TOPE PARA ESTACIONAMIENTO DE 180 CM, DE NEOPRENO EN COLOR NEGRO CON PINTURA VULCANIZADA DE COLOR AMARILLO. EL PRECIO INCLUYE: ANCLAS CON TAQUETE EXPANSIVO ARANDELA Y TORNILLO MATERIAL MENOR DE CONSUMO MANO DE OBRA Y EQUIPO | PZA | 141
215 | SEÑ-HOR-005 | VIALETA HERSAN DE ABS DE 3.5" X 3.9" X 0.7" CM. CON DOS CARAS DE COLOR ROJA EL PRECIO INCLUYE MATERIAL MENOR DE CONSUMO MANO DE OBRA Y EQUIPO | PZA | 506
216 | SEÑ-HOR-006 | VIALETA HERSAN DE ABS DE 3.5" X 3.9" X 0.7" CM. CON DOS CARAS DE COLOR AMARILLA. . EL PRECIO INCLUYE MATERIAL MENOR DE CONSUMO MANO DE OBRA Y EQUIPO | PZA | 325
217 | PISO TACTU | ELABORACIÓN DE ACABADO TIPO SEÑALETICA PODOTACTIL SOBRE BANQUETA, CON TARRAJA O SIIMILAR . EL PRECIO INCLUYE MATERIAL MENOR DE CONSUMO MANO DE OBRA Y EQUIPO | ML | 338.97
218 |  | Total de | SEÑALETICA HORIZONTAL
219 |  | SEÑALETICA VERTICAL
220 | SEÑ-VER-01 | SUMINISTRO Y COLOCACION DE SEÑAL RESTRICTIVA SR-SP-SIS DE 71 x 71 CM. SEGUN DISEÑO EN PROYECTO; FABRICADA EN LAMINA GALVANIZADA CAL 16, ACABADO EN FONDO REFLEJANTE GRADO ALTA INTENSIDAD E IMPRESION SERIGRAFICA CON PROTECCION ANTIGRAFITTI, INCLUYE POSTE SOPORTE DE PTR DE 2"" x 2"" x 3.00 M CAL 14 GALVANIZADO, | PZA | 13
221 | SEÑ-VER-02 | SUMINISTRO Y COLOCACION DE BOLARDO BKT-BO-004/AH0/GRO O SIMILAR AHOGADO EN PISO. A BASE DE TUBO CEDULA 30 CON CABEZAL DE ALUMINIO GALVANIZADO EN FRIO, PINTURA POLIESTER 17 X 17X 70 CM EL PRECIO INCLUYE: MATERIAL Y MANO DE OBRA PARA INSTALACIÓN | PZA | 20
|  | Total de | SEÑALETICA VERTICAL
|  | Total de | SEÑALETICA HORIZONTAL Y VERTICAL
BANQUETAS DE 2.00 M
222 | GB001 | GUARNICION DE CONCRETO HIDRAULICO HECHO EN OBRA F'C= 150 KG/CM2 DE SECCION 15 X 20 X 40, ACABADO CON VOLTEADOR EN AMBAS ARISTAS, INCL.: ELABORACION DE CONCRETO, PREPARACION DE LA SUPERFICIE (EXCAVACION O RELLENO EN 15 CM DE ESPESOR EN PROMEDIO),CIMBRA METALICA AMBAS CARAS A LA ALTURA DE LA GUARNICION, DESCIMBRADO, ACARREOS DE MATERIAL PARA ELABORAR CONCRETO, LIMPIEZA FINAL DE OBRA, MATERIALES, MANO DE OBRA Y HERRAMIENTA.(P.U.O.T) | ML | 707.82
223 | ALBBANQUETA10LAV | BANQUETA DE 10 CM DE ESPESOR CONCRETO F'C= 150 KG/CM2. ARMADA CON MALLA ELECTROSOLDADA 6X6/ 10-10. TERMNADO LAVADO , INCLUYE: CORTES, MATERIALES, MANO DE OBRA, HERRAMIENTA, EQUIPO, HABILITADO DE ACERO, CIMBRA, DESCIMBRA, TRAZO, ACARREOS, DESPERDICIOS Y TODO LO NECESARIO PARA SU EJECUCION. (P.U.O.T.) | M2 | 161.35
224 | ALBBANQUETA10 | BANQUETA DE 10 CM DE ESPESOR CONCRETO F'C= 150 KG/CM2. ARMADA CON MALLA ELECTROSOLDADA 6X6/ 10-10. TERMNADO ESCOBILLADO , INCLUYE: CORTES, MATERIALES, MANO DE OBRA, HERRAMIENTA, EQUIPO, HABILITADO DE ACERO, CIMBRA, DESCIMBRA, TRAZO, ACARREOS, DESPERDICIOS Y TODO LO NECESARIO PARA SU EJECUCION. (P.U.O.T.) | M2 | 572.18
|  | Total de | BANQUETAS DE 2.00 M
ESTACIONAMIENTO PARA BICICLETAS
PISOS DE GRAVA
225 | PISOGRAVA | SUMINISTRO Y COLOCACIÓN DE GRAVA EN UNA CAPA DE 10 CM DE ESPESOR PARA RODAMIENTO EN ÁREAS DE RACKS PARA BICICLETAS. INCLUYE TODOS LOS MATERIALES, HERRAMIENTAS, EQUIPO DE PROTECCIÓN PERSONAL, SEGURIDAD Y LA MANO DE OBRA NECESARIOS PARA LA CORRECTA EJECUCIÓN DE ESTOS TRABAJOS. | M2 | 210.98
|  | Total de | PISOS DE GRAVA
AREA VERDE Y JARDINERIA JARDINERIA
226 | JAR-009 | SUMINISTRO Y SEMBRADO DE ROSA LAUREL DE 1.50 M DE ALTURA EN PERIMETRO DE BICILETAS. INCLUYE EXCAVACIÓN, PREPARACIÓN DEL TERRENO, SEMBRADO, AGUA Y TODOS LOS MATERIALES, HERRAMIENTAS, EQUIPO DE PROTECCIÓN PERSONAL, SEGURIDAD Y LA MANO DE OBRA NECESARIOS PARA LA CORRECTA EJECUCIÓN DE ESTOS TRABAJOS. | PZA | 140
|  | Total de | AREA VERDE Y JARDINERIA JARDINERIA
MOBILIARIO URBANO
227 | MOB.RACK 6PL | SUMINISTRO Y COLOCACION DE APARCABICICLETAS URBAN BIKE 5-BKUB005 CON 1 PLAZAS.EL PRECIO INCLUYE: INCL. MATERIALES MENORES DE CONSUMO, MUERTOS DE CONCRETO DE 0.20 X0.20 X 0.20 M O TORNILLOS, MANO DE OBRA Y HERRAMIENTA EN | PZA | 85
228 | MOB.ESTACION | SUMINISTRO Y COLOCACIÓN DE PUBLIC WORK STANDS MARCA SARIS O SIMILAR EL PRECIO INCLUYE: EQUIPO MANUAL PARA INFLADO DE LLANTAS, MATERIALES MENORES DE CONSUMO, TORNILLOS, MANO DE OBRA Y HERRAMIENTA Y EQUIPO NECESARIO PARA SU INSTALACION . MANUFACTURADA EN TALLER LOCAL | PZA | 1
|  | Total de | MOBILIARIO URBANO
|  | Total de | ESTACIONAMIENTO PARA BICICLETAS
ESTACIONAMIENTO PARA MOTOS
PISOS DE GRAVA
229 | PISOGRAVA | SUMINISTRO Y COLOCACIÓN DE GRAVA EN UNA CAPA DE 10 CM DE ESPESOR PARA RODAMIENTO EN ÁREAS DE RACKS PARA BICICLETAS. INCLUYE TODOS LOS MATERIALES, HERRAMIENTAS, EQUIPO DE PROTECCIÓN PERSONAL, SEGURIDAD Y LA MANO DE OBRA NECESARIOS PARA LA CORRECTA EJECUCIÓN DE ESTOS TRABAJOS. | M2 | 118.6
|  | Total de | PISOS DE GRAVA
AREA VERDE Y JARDINERIA JARDINERIA
230 | JAR-009 | SUMINISTRO Y SEMBRADO DE ROSA LAUREL DE 1.50 M DE ALTURA EN PERIMETRO DE BICILETAS. INCLUYE EXCAVACIÓN, PREPARACIÓN DEL TERRENO, SEMBRADO, AGUA Y TODOS LOS MATERIALES, HERRAMIENTAS, EQUIPO DE PROTECCIÓN PERSONAL, SEGURIDAD Y LA MANO DE OBRA NECESARIOS PARA LA CORRECTA EJECUCIÓN DE ESTOS TRABAJOS. | PZA | 290
|  | Total de | AREA VERDE Y JARDINERIA JARDINERIA
|  | Total de | ESTACIONAMIENTO PARA MOTOS
AREA VERDE Y JARDINERIA
231 | JARD-001 | TENDIDO DE TIERRA VEGETAL, TIERRA NEGRA O SIMILAR PARA TALUDES DE JARDINERIA PRODUCTO DE EXCAVACIONES. INCLUYE ACARREOS, ACOMODO, FORMACION DE TALUDES, RASTRILLADO, HERRAMIENTA Y MANO DE OBRA. | M3 | 512.71
232 | JARD-002 | PASTO TIPO KIKUYO O SIMILAR EN JARDINES. INCLUYE: PREPARACION FINAL DE LA SUPERFICIE, SUMINISTRO, COLOCACION, HERRAMIENTA Y MANO DE OBRA. | M2 | 1281.78
233 | PST-SMLL-01 | PASTO EN SEMILLA SOBRE TALUDES. INCLUYE: PREPARACION FINAL DE LA SUPERFICIE, SUMINISTRO, COLOCACION, HERRAMIENTA Y MANO DE OBRA. | M2 | 1849.72
234 | JA-06 | SUMINISTRO Y SEMBRADO DE JACARANDAS EN ÁREAS VERDES. INCLUYE EXCAVACIÓN, PREPARACIÓN DEL TERRENO, SEMBRADO, AGUA Y TODOS LOS MATERIALES, HERRAMIENTAS, EQUIPO DE PROTECCIÓN PERSONAL, SEGURIDAD Y LA MANO DE OBRA NECESARIOS PARA LA CORRECTA EJECUCIÓN DE ESTOS TRABAJOS. | PZA | 18
235 | JA-03 | SUMINISTRO Y SEMBRADO DE LIQUIDAMBAR EN ÁREAS VERDES. INCLUYE EXCAVACIÓN, PREPARACIÓN DEL TERRENO, SEMBRADO, AGUA Y TODOS LOS MATERIALES, HERRAMIENTAS, EQUIPO DE PROTECCIÓN PERSONAL, SEGURIDAD Y LA MANO DE OBRA NECESARIOS PARA LA CORRECTA EJECUCIÓN DE ESTOS TRABAJOS. | PZA | 67
236 | JAR-009 | SUMINISTRO Y SEMBRADO DE ARBUSTO DURANTA DE 0.25 M EN GLORIETA DE CIRCUITO VÍAL. INCLUYE EXCAVACIÓN, PREPARACIÓN DEL TERRENO, SEMBRADO, AGUA Y TODOS LOS MATERIALES, HERRAMIENTAS, EQUIPO DE PROTECCIÓN PERSONAL, SEGURIDAD Y LA MANO DE OBRA NECESARIOS PARA LA CORRECTA EJECUCIÓN DE ESTOS TRABAJOS. | PZA | 168
237 | JAR-010 | SUMINISTRO Y SEMBRADO DE ARBUSTO LAVANDA DE 0.50 M EN GLORIETA DE CIRCUITO VÍAL. INCLUYE EXCAVACIÓN, PREPARACIÓN DEL TERRENO, SEMBRADO, AGUA Y TODOS LOS MATERIALES, HERRAMIENTAS, EQUIPO DE PROTECCIÓN PERSONAL, SEGURIDAD Y LA MANO DE OBRA NECESARIOS PARA LA CORRECTA EJECUCIÓN DE ESTOS TRABAJOS. | PZA | 213
238 | JAR-011 | SUMINISTRO Y SEMBRADO DE PLANTA HORTENSIA DE 0.50 M EN GLORIETA DE CIRCUITO VÍAL. INCLUYE EXCAVACIÓN, PREPARACIÓN DEL TERRENO, SEMBRADO, AGUA Y TODOS LOS MATERIALES, HERRAMIENTAS, EQUIPO DE PROTECCIÓN PERSONAL, SEGURIDAD Y LA MANO DE OBRA NECESARIOS PARA LA CORRECTA EJECUCIÓN DE ESTOS TRABAJOS. | PZA | 27
239 | JAR-012 | SUMINISTRO Y SEMBRADO DE ARBUSTO IRESINE DE 0.50 M EN GLORIETA DE CIRCUITO VÍAL. INCLUYE EXCAVACIÓN, PREPARACIÓN DEL TERRENO, SEMBRADO, AGUA Y TODOS LOS MATERIALES, HERRAMIENTAS, EQUIPO DE PROTECCIÓN PERSONAL, SEGURIDAD Y LA MANO DE OBRA NECESARIOS PARA LA CORRECTA EJECUCIÓN DE ESTOS TRABAJOS. | PZA | 341
240 | JA-01 | SUMINISTRO Y SEMBRADO DE RETAMA EN ÁREAS VERDES. INCLUYE EXCAVACIÓN, PREPARACIÓN DEL TERRENO, SEMBRADO, AGUA Y TODOS LOS MATERIALES, HERRAMIENTAS, EQUIPO DE PROTECCIÓN PERSONAL, SEGURIDAD Y LA MANO DE OBRA NECESARIOS PARA LA CORRECTA EJECUCIÓN DE ESTOS TRABAJOS. | PZA | 13
241 | JAR-013 | SUMINISTRO Y SEMBRADO DE PLANTA AGAPANDO DE 0.80 M EN GLORIETA DE CIRCUITO VÍAL. INCLUYE EXCAVACIÓN, PREPARACIÓN DEL TERRENO, SEMBRADO, AGUA Y TODOS LOS MATERIALES, HERRAMIENTAS, EQUIPO DE PROTECCIÓN PERSONAL, SEGURIDAD Y LA MANO DE OBRA NECESARIOS PARA LA CORRECTA EJECUCIÓN DE ESTOS TRABAJOS. | PZA | 63
242 | JAR-014 | SUMINISTRO Y SEMBRADO DE ARBUSTO LAUREL DE LA INDIA DE 0.80 M EN GLORIETA DE CIRCUITO VÍAL. INCLUYE EXCAVACIÓN, PREPARACIÓN DEL TERRENO, SEMBRADO, AGUA Y TODOS LOS MATERIALES, HERRAMIENTAS, EQUIPO DE PROTECCIÓN PERSONAL, SEGURIDAD Y LA MANO DE OBRA NECESARIOS PARA LA CORRECTA EJECUCIÓN DE ESTOS TRABAJOS. | PZA | 654
243 | JAR-007 | SUMINISTRO Y SEMBRADO DE PINO GREGGI DE 2.00 M DE ALTO EN PERIMETRO DE PLAZA . INCLUYE EXCAVACIÓN, PREPARACIÓN DEL TERRENO, SEMBRADO, AGUA Y TODOS LOS MATERIALES, HERRAMIENTAS, EQUIPO DE PROTECCIÓN PERSONAL, SEGURIDAD Y LA MANO DE OBRA NECESARIOS PARA LA CORRECTA EJECUCIÓN DE ESTOS TRABAJOS. | PZA | 12
|  | Total de | AREA VERDE Y JARDINERIA
CANALIZACIONES PARA VOZ DATOS
CANALIZACION DE LA BERMA DE LINEA DE FIBRA
244 | CANBERLF01 | REGISTRO PARA RED TELEFONICA TIPO LIT, CON CONTRAMARCO DE 2" CAL 1/8, INCLUYE TAPA POLIMERICA, 63 X 73 X 68 | PZA | 6
245 | CANBERLF02 | SUMINISTRO E INSTALACION DE REGISTRO PARA RED TELEFÓNICA TIPO L2T, MEDIAS ,63 X 1.33 X 68 | PIEZA | 30
246 | CANBERLF03 | SUMINISTRO E INSTALACION DE REGISTRO PARA RED TELEFÓNICA TIPO L3T, MEDIDAS 73 X 1.63 X 68 | PIEZA | 1
247 | CANBERLF04 | SUMINISTRO E INSTALACION DE TUBERIA DE PVC PARED GRUESA DE 2" | M | 1501
248 | CANBERLF05 | SUMINISTRO E INSTALACION DE TUBERIA DE PVC PARED GRUESA DE 1 1/2" | M | 15
249 | CANBERLF06 | SUMINISTRO E INSTALACION DE TUBERIA DE PVC PARED GRUESA DE 1 " | M | 205
250 | CANBERLF07 | MATERIALES MISCELANEOS QUE CONSTA DE TUBOS DE 3/4, PVC Y/O CONDUIT SEGUN NECESIDADES, TUBO FLEXIBLE, CONECTORES, CAJAS GALVANIZADAS, VELCRO, ESCALERIILLA, ESPARRAGOS, TAQUETES EXPANSIVOS, | SERV | 1
251 | CANBERLF08 | SUMINISTRO E INSTALACION DE REGISTRO PARA RED TELEFÓNICA TIPO L2T, MEDIAS ,63 X 1.33 X 68 | PIEZA | 10
252 | CANBERLF04 | SUMINISTRO E INSTALACION DE TUBERIA DE PVC PARED GRUESA DE 2" | M | 321
|  | Total de | CANALIZACION DE LA BERMA DE LINEA DE FIBRA
RESPALDO DE CANALIZACION DE FIBRA
253 | CANBERLF04 | SUMINISTRO E INSTALACION DE TUBERIA DE PVC PARED GRUESA DE 2" | M | 563
|  | Total de | RESPALDO DE CANALIZACION DE FIBRA
|  | Total de | CANALIZACIONES PARA VOZ DATOS
LIMPIEZA
254 | UAH-ALB-130 | LIMPIEZA GRUESA DE OBRA INCLUYE MANO DE OBRA Y HERRAMIENTA, RETIRO DE MATERIALES A LA PRIMERA ESTACIÓN EN UN RADIO NO MAYOR DE 20 M. Y T.L.N.P.S.C.E. | M2 | 7362.11
|  | Total de | LIMPIEZA
|  | Total de | VIALIDAD DE ACCESO PRINCIPAL
| 3 | REJAS METALICAS Y BARDA PRINCIPAL DE 686.00 ML POR 2.60 M DE ALTURA
PRELIMINARES
255 | L006 | TRAZO Y NIVELACION DE TERRENO PARA DESPLANTE DE ESTRUCTURA, MAYORES DE 1200 M2 , ESTABLECIENDO REFERENCIAS Y BANCOS DE NIVEL, CON EQUIPO TOPOGRAFICO. INCLUYE MANO DE OBRA, EQUIPO Y HERRAMIENTA | M2 | 686
256 | UAH-PRE-01 | DESPALME DE REGIONES ARIDAS O SEMIARIDAS CON MAQUINA, HASTA 20 CM DE ESPESOR DE CAPA VEGETAL | M3 | 205.8
257 | EXC-001 | EXCAVACION EN CEPAS CON MAQUINARIA, EN MATERIAL SECO, TIPO II, ZONA A, PROFUNDIDAD DE 0.00 A 2.00 M. | M3 | 651.7
258 | TERRRLLNTPT | RELLENO CON MATERIAL INERTE (TEPETATE) PARA ALCANZAR NIVELES DE PROYECTO, EN CAPAS DE 20 CM. DE ESPESOR, COMPACTADO AL 95% PROCTOR, PREVIA INCORPORACIÓN DE AGUA NECESARIA, MEDIDO COMPACTO. INCLUYE ACARREOS, EQUIPO, HERRAMIENTA, MANO DE OBRA Y TODO LO NECESARIO PARA SU CORRECTA EJECUCIÓN. | M3 | 274.4
259 | UAH-PRE-17 | AFINE DE TALUDES Y FONDO DE CEPA A MANO EN TERRENO TIPO II PARA MEJORAR LA EXCAVACIÓN REALIZADA POR MEDIOS MECÁNICOS, INCLUYE: MATERIAL, MANO DE OBRA, HERRAMIENTA Y T.L.N.P.S.C.E. | M2 | 686
260 | 391 | SOBREACARREO DE LOS MATERIALES PRODUCTO DE LAS EXCAVACIONES, DEMOLICIONES Y PETREOS , INCLUYE CARGA Y ACARREO, PARA EL 1ER KM (MEDIDO COMPACTO). | M3 | 240.79
261 | 392 | SOBREACARREO DE LOS MATERIALES PRODUCTO DE LAS EXCAVACIONES, DEMOLICIONES, Y PETREOS, PARA KM-SUBSECUENTES (MEDIDO COMPACTO). | M3/KM | 2407.9
|  | Total de | PRELIMINARES
CIMENTACION
262 | P002 | PLANTILLA DE CONCRETO FC=100 KG/CM2 DE 5 CM. DE ESP. PROMEDIO. INCLUYE ELABORACION DE CONCRETO, MANO DE OBRA Y HERRAMIENTA | M2 | 686
263 | R005 | RELLENO CON MATERIAL PRODUCTO DE EXCAVACION COMPACTADO CON BAILARINA O PLACA VIBRATORIA AL 90% PROCTOR EN CAPAS DE 20 CM. EN CEPAS DE CIMENTACION. INCLUYE SUMINISTRO, ACARREO DE MATERIALES DENTRO DE LA OBRA, INCORPORACION DE HUMEDAD, MANO DE OBRA Y HERRAMIENTA. | M3 | 363.58
264 | CIMBRACOMUN | CIMBRA DE MADERA COMUN EN ZAPATAS CORRIDAS, ZAPATAS AISLADAS, CONTRATRABES, CADENAS DE LIGA Y DADOS DE CIMENTACION, INCLUYE: SUMINISTRO, ACARREOS, HABILITADO, CIMBRADO Y DESCIMBRADO. | M2 | 1097.6
265 | CN002 | CONCRETO FC= 200 KG/CM2 EN CIMENTACION ,REVENIMIENTO DE 10 CM AGREGADO MAXIMO 3/4" INCLUYE ELABORACION, COLOCACION, VIBRADO, CURADO, MANO DE OBRA Y HERRAMIENTA, Y PRUEBAS DE LABORATORIO, Y T.L.N.P.S.C.E. | M3 | 192.08
266 | HABACER3 | ACERO DE REFUERZO EN CIMENTACION RESISTENCIA NORMAL FY=4200 KG/CM2 No. 3 DIAMETRO DE 3/8", INCLUYE: SUMINISTRO, ACARREOS, HABILITADO, ARMADO Y TRASLAPES. | KG | 8451.52
267 | HABACER4 | ACERO DE REFUERZO EN CIMENTACION RESISTENCIA NORMAL FY=4200 KG/CM2 No. 4 DIAMETRO DE 1/2", INCLUYE: SUMINISTRO, ACARREOS, HABILITADO, ARMADO Y TRASLAPES. | KG | 2744
|  | Total de | CIMENTACION
ALBAÑILERIAS
268 | AL021 | IMPERMEABILIZACION DE CADENA DE DESPLANTE, CON MICROFEST Y POLIETILENO 600. INCLUYE: RIEGO DE ARENA, MATERIALES, MANO DE OBRA Y HERRAMIENTA. | M | 120
269 | DLDL1 | DALA DE CONCRETO DE 15 X 20 CM. ARMADA CON 4 NUM.3 Y ESTR. NUM. 2 @ 20 CMS Y CONCRETO F'c= 200 KG/CM2, CON CIMBRA APARENTE, INCL., CHAFLAN DE MADERA, MATERIALES, MANO DE OBRA Y HERRAMIENTA. | M | 170
270 | CSTK3 | CASTILLO DE CONCRETO DE SECCION 15 X 20 CM, CONCRETO F'C=150 KG/CM2-3/4", CIMBRA 2 ó 3 CARAS, REFORZADO CON 4 VARILLAS R.N. DE 3/8" ESTRIBOS DE 1/4" A/C 20 CM, INCLUYE: SUMINISTRO Y ACARREO DE LOS MATERIALES, EJECUCION, ANCLAJE, ANDAMIOS, CURADO, CIMBRA Y DESCIMBRA. | M | 42
271 | MUROBLOCK | MURO DE BLOCK MACIZO DE CEMENTO 12 x 20 x 40 cm. DE 12 cm. DE ESPESOR, ASENTADO CON MORTERO CEMENTO ARENA 1:3, ACABADO COMUN, INCLUYE: MATRIALES, MANO DE OBRA Y HERRAMIENTA. | M2 | 451.06
272 | AL011 | APLANADO EN MUROS CON MORTERO CEMENTO-ARENA 1:3. A PLOMO Y REGLA ACABADO CON LLANA DE MADERA, ESPESOR DE 2.50 CM. INCLUYE MATERIALES, MANO DE OBRA Y HERRAMIENTA | M2 | 1303.2
273 | AL020 | EMBOQUILLADO EN APLANADO PERFILANDO UNA ARISTA CON MORTERO CEMENTO-ARENA 1:3. A PLOMO Y REGLA ACABADO CON LLANA DE MADERA, INCLUYE: MATERIALES, MANO DE OBRA Y HERRAMIENTA | M | 761.98
274 | UAH-ALB-3 | LOGOS DE GARZA EN BAJO RELIEVE DE 2.5 CM ESP. DE 1.30 M. DE ANCHO X 2.00 M. DE ALTO, CON MORTERO CEMENTO ARENA PROP. 1:3 UBICADO EN MURO PERIMETRAL, INCLUYE SUMINISTRO Y APLICACIÓN, MATERIALES, PREPARACIÓN DE LA SUPERFICIE, MANO DE OBRA, EQUIPO, HERRAMIENTA Y ANDAMIOS | PZA | 12
|  | Total de | ALBAÑILERIAS
ACABADOS
275 | AL034 | SUMINISTRO Y APLICACION DE PINTURA VINILICA MARCA COMEX, LINEA VINIMEX LAVABLE SOBRE MUROS Y PLAFONES CON ACABADO RUSTICO. INCLUYE PREPARACION DE SUPERFICIE, UNA MANO DE SELLADOR Y DOS MANOS DE PINTURA, MATERIALES MENORES DE CONSUMO, MANO DE OBRA Y HERRAMIENTA. | M2 | 8312.54
|  | Total de | ACABADOS
HERRERIAS
276 | UAH-HER12 | REJILLA IRVING DE 1/8"X1", INCLUYE: PINTURA ANTICORROSIVA Y DE ESMALTE, MATERIALES, CORTES, SOLDADURA, MANO DE OBRA, EQUIPO Y HERRAMIENTA. PARA REJA PERIMETRAL | M2 | 1132
277 | UAH-HER13 | PUAS METALICAS EN CORONAMIENTO DE MURO A CADA 25 CM, INCLUYE: SUMINISTRO COLOCACION, MATERIALES, CORTES, ELEMENTOS DE FIJACION SOLDADURA, MANO DE OBRA, EQUIPO Y HERRAMIENTA. | M | 686
|  | Total de | HERRERIAS
LIMPIEZAS
278 | UAH-ALB-130 | LIMPIEZA GRUESA DE OBRA INCLUYE MANO DE OBRA Y HERRAMIENTA, RETIRO DE MATERIALES A LA PRIMERA ESTACION EN UN RADIO NO MAYOR DE 20 M. Y T.L.N.P.S.C.E. | M2 | 686
279 | UAH-ALB-126 | LIMPIEZA FINAL DE LA OBRA. INCLUYE: MATERIALES, MANO DE OBRA Y HERRAMIENTA. | M2 | 686
|  | Total de | LIMPIEZAS
|  | Total de | REJAS METALICAS Y BARDA PRINCIPAL DE 686.00 ML POR 2.60 M DE ALTURA
TOTAL DE CIRCUITO VIAL, PLAZAS Y PARADEROS
IVA
GRAN TOTAL

## AE-09
ANEXO
AE-09
LISTADO DE INSUMOS (EXPLOSION DE INSUMOS)
LICITACION No.: |  |  | DESCRIPCION DE LOS TRABAJOS: |  |  | HOJA :
DE:
RAZON SOCIAL DEL LICITANTE: |  |  | NOMBRE, CARGO Y FIRMA DEL LICITANTE |  |  | FECHA:
CLAVE | DESCRIPCION | UNIDAD | CANTIDAD | COSTO UNITARIO | IMPORTE | %
Materiales
Total de Materiales
Mano de obra
Total de mano de obra
Herramienta
Total de Herramienta
Equipo
Total de equipo
TOTAL DEL REPORTE

## AE-11
ANEXO
AE-11
LICITACION No.: |  |  |  |  | FECHA DE INICIO |  |  |  |  | HOJA:
DESCRIPCION GENERAL DE LOS TRABAJOS: |  |  |  |  | FECHA DE TERMINO |  |  |  |  | DE:
RAZON SOCIAL DEL LICITANTE: |  | NOMBRE CARGO Y FIRMA DEL LICITANTE |  |  | PLAZO DE EJECUCION DE LOS TRABAJOS
PROGRAMA CALENDARIZADO DE EJECUCION GENERAL DE LOS TRABAJOS A PRECIO DE VENTA, DIVIDIDO EN PARTIDAS, SUBPARTIDAS
No. ORDEN PROGRESIVO | CONCEPTOS DE LOS TRABAJOS |  | AÑO | 2019 | [5 empty] | IMPORTE TOTAL
|  |  | MES | 1 | 2 | 3 | 4 | 5 | 6
PARTIDA
SUBPARTIDA
MONTO MENSUAL PROGRAMADO A EJECUTAR
MONTO MENSUAL PROGRAMADO A EJECUTAR ACUMULADO

## AE-12.1
ANEXO
AE-12.1
LICITACION No.: |  |  |  |  | FECHA DE INICIO: |  |  |  |  | HOJA:
DESCRIPCION GENERAL DE LOS TRABAJOS: |  |  |  |  | FECHA DE TERMINO: |  |  |  |  | DE:
RAZON SOCIAL DEL LICITANTE: |  | NOMBRE CARGO Y FIRMA DEL LICITANTE: |  |  | PLAZO DE EJECUCION DE LOS TRABAJOS:
PROGRAMA CALENDARIZADO DE EROGACIONES (MONTOS) MENSUALES DE UTILIZACION DE LA MANO DE OBRA A COSTO DIRECTO
CATEGORIA | COSTO POR JORNAL | CANTIDAD (No. DE JORNALES) | AÑO | 2019 | [5 empty] | IMPORTE A COSTO DIRECTO
|  |  | MES | 1 | 2 | 3 | 4 | 5 | 6
MONTOS MENSUALES PARCIALES
MONTOS MENSUALES ACUMULADOS

## AE12.2
ANEXO
AE-12.2
LICITACION No.: | [5 empty] | FECHA DE INICIO: |  |  |  |  | HOJA:
DESCRIPCION GENERAL DE LOS TRABAJOS: | [5 empty] | FECHA DE TERMINO: |  |  |  |  | DE:
RAZON SOCIAL DEL LICITANTE: |  |  | NOMBRE CARGO Y FIRMA DEL LICITANTE: |  |  | PLAZO DE EJECUCION DE LOS TRABAJOS
PROGRAMA CALENDARIZADO DE MONTOS MENSUALES DE LA UTILIZACION DEL EQUIPO Y MAQUINARIA A COSTO DIRECTO
No. EQUIPO | EQUIPO | HORAS EFECTIVAS | COSTO HORARIO | AÑO | 2019 | [5 empty] | IMPORTE A COSTO DIRECTO
|  |  |  | MES | 1 | 2 | 3 | 4 | 5 | 6
MONTO MENSUAL PROGRAMADO DE UTILIZACION DE MAQUINARIA Y EQUIPO
ACUMULADO

## AE-12.3
ANEXO
AE-12.3
LICITACION No.: | [7 empty] | FECHA DE INICIO: |  |  |  | HOJA:
DESCRIPCION GENERAL DE LOS TRABAJOS: | [7 empty] | FECHA DE TERMINO: |  |  |  | DE:
RAZON SOCIAL DEL LICITANTE: |  |  |  | NOMBRE CARGO Y FIRMA DEL LICITANTE |  |  |  | PLAZO DE EJECUCION DE LOS TRABAJOS
PROGRAMA CALENDARIZADO DE EROGACIONES (MONTOS) MENSUALES DE ADQUISICION DE MATERIALES Y EQUIPO DE INSTALACION PERMANENTE A COSTO DIRECTO
No. ORDEN PROGRESIVO | CONCEPTOS DE ADQUISICION Y EQUIPO DE INSTALACION PERMANENTE | UNIDAD | CANTIDAD | COSTO UNITARIO | AÑO | 2019 | [5 empty] | IMPORTE A COSTO DIRECTO
[5 empty] | MES | 1 | 2 | 3 | 4 | 5 | 6
NOTA: CADA VALOR SE CONSIDERA COMO UN CONCEPTO |  | MONTOS MENSUALES PARCIALES
MONTOS MENSUALES ACUMULADOS

## AE-12.4
ANEXO
AE12.4
LICITACION No.: |  |  |  |  | FECHA DE INICIO: |  |  |  |  | HOJA:
DESCRIPCION GENERAL DE LOS TRABAJOS: |  |  |  |  | FECHA DE TERMINO: |  |  |  |  | DE:
RAZON SOCIAL DEL LICITANTE: |  | NOMBRE CARGO Y FIRMA DEL LICITANTE: |  |  | PLAZO DE EJECUCION DE LOS TRABAJOS:
PROGRAMA CALENDARIZADO DE EROGACIONES (MONTOS) MENSUALES DE UTILIZACION DEL PERSONAL PROFESIONAL TECNICO, ADMINISTRATIVO Y DE SERVICIO ENCARGADO DE LA DIRECCION, SUPERVISION Y ADMINISTRACION DE LOS TRABAJOS A COSTO DIRECTO
CATEGORIA | COSTO POR JORNADA | JORNADAS | AÑO | 2019 | [5 empty] | SUMA POR CATEGORIA A COSTO DIRECTO
|  |  | MES | 1 | 2 | 3 | 4 | 5 | 6
MONTO MENSUAL
MONTO MENSUAL ACUMULADO