## AT-03
ANEXO
AT-03
LICITACIÓN No. | [7 empty] | RAZON SOCIAL DEL LICITANTE |  |  |  |  | HOJA :
DE :
DESCRIPCIÓN DE LOS TRABAJOS: | [7 empty] | NOMBRE, CARGO Y FIRMA DEL LICITANTE |  |  |  |  | FECHA :
RELACION DE EQUIPO INDICANDO SI SON DE SU PROPIEDAD O RENTADOS Y SU UBICACIÓN FISICA
EQUIPO No. | CLASIFICACION O CODIFICACION | NOMBRE DE LA MAQUINARIA Y/O EQUIPO |  | CARACTERISTICAS PARTICULARES |  |  |  |  | USO ACTUAL | FECHA DE PUESTO EN SITIO | SITIO DE UBICACION ACTUAL (ENT. FED.) | DISPONIBILIDAD
|  |  |  | MODELO | NUMERO DE SERIE | CAPACIDAD | TIPO DE | POTENCIA DEL |  |  |  | PROPIEDAD | POR COMPROBAR | POR ALQUILAR
[7 empty] | MOTOR | MOTOR
1 | 2 | 3 | 4 | 5 | 6 | 7 | 8 | 9 | 10 | 11 | 12 | 13 | 14 | 15
Nota 1: Con estos números se identificará el equipo posteriormente
Nota 2: Se anexan _____ cartas compromiso de arrendamiento con o sin opción a compra y su disponibilidad

## AT-05
ANEXO
AT-05
RELACION DE CONTRATOS DE OBRA REALIZADOS POR EL LICITANTE Y SU PERSONAL QUE ACREDITE LA EXPERIENCIA Y LA CAPACIDAD TECNICA
LICITACIÓN No. |  | DESCRIPCION DE LOS TRABAJOS |  |  |  |  | FECHA :
|  | RAZON SOCIAL DEL LICITANTE |  |  |  |  | HOJA :
DE :
NOMBRE, CARGO Y FIRMA DEL LICITANTE
BREVE DESCRIPCIÓN DE LA OBRA | LUGAR | MONTO DEL CONTRATO | FECHAS DE INICIACION |  | MONTO EJERCIDO | MONTO POR EJERCER | NOMBRE DEL CONTRATANTE
|  |  | INICIACION | TERMINACION
EL LICITANTE A SU CRITERIO, DEBERÁ RELACIONAR LOS TRABAJOS SIMILARES A LOS QUE SE CONCURSAN, QUE SE HAYAN TERMINADO O SE ESTEN EJECUTANDO PARA ACREDITAR SU EXPERIENCIA Y CAPACIDAD TÉCNICA.

## AE-01
ANEXO
AE-01
ANALISIS DE PRECIO UNITARIO
OBRA |  |  | UNIDAD |  | HOJA:
FECHA |  |  |  |  | DE:
LICITANTE |  |  |  |  | FECHA:
No. DE CONCURSO
CONCEPTO DE TRABAJO |  | CLAVE
CLAVE | MATERIALES | UNIDAD | CANTIDAD | COSTO | IMPORTE
|  |  | % | SUBTOTAL | $
CLAVE | MANO DE OBRA | UNIDAD | CANTIDAD | COSTO | IMPORTE
|  |  | % | SUBTOTAL | $
CLAVE | EQUIPO Y HERRAMIENTA | UNIDAD | CANTIDAD | COSTO | IMPORTE
|  |  | % | SUBTOTAL | $
FACTORES DE INDIRECTOS, FINANCIAMIENTO, UTILIDAD |  | COSTO DIRECTO: |  |  | C.D.
Y CARGOS ADICIONALES
* COSTO INDIRECTO = % C.I. X (C.D.) |  | INDIRECTOS (% C.I.= CI/CD) |  |  | = CD * (% CI)
|  | (A) SUBTOTAL 1: |  |  | = CD + CI
* COSTO POR FINANCIAMIENTO = % C.F. X (C.D.+C.I.) |  | FINANCIAMIENTO ( % C.F.= CF/A ) |  |  | = A * (%CF)
|  | (B) SUBTOTAL 2: |  |  | = A + CF
* CARGO POR UTILIDAD = % C.U. X (C.D. + C.I. + C.F.) |  | UTILIDAD (% CU= CU/B ) |  |  | = B * (% CU)
|  | (C) SUBTOTAL 3: |  |  | = B + CU
CARGOS ADICIONALES (SECODAM 0.50%)=C.A=(0.50%)*(C.D.) |  | (CA) CARGOS ADICIONALES ( %CA * C.D. ) |  |  | = CD * 0.005
IMPUESTOS SOBRE MANO DE OBRA [ISN(2.00%)+ISCS(3.00)]= I.M.O.(5.00%)*(Total de Salarios Integrados) |  | (IMO) IMPUESTOS SOBRE MANO DE OBRA (% I.M.O. * Total de Salarios Integrados ) |  |  | =(TSI * 0.05 )
(ISN=Impuesto sobre Nómina; ISCS=Impuesto Sustitutivo del Credto al Salario) |  | PRECIO UNITARIO: |  |  | = C+CA+IMO

## AE-02
ANEXO
AE-02
ANALISIS DE COSTO BASICO O PRELIMINARES
OBRA |  |  | UNIDAD |  | HOJA:
FECHA |  |  |  |  | DE:
LICITANTE |  |  |  |  | FECHA:
No. DE CONCURSO
CONCEPTO DE TRABAJO |  | CLAVE
CLAVE | MATERIALES | UNIDAD | CANTIDAD | COSTO | IMPORTE
|  |  | % | SUBTOTAL | $
CLAVE | MANO DE OBRA | UNIDAD | CANTIDAD | COSTO | IMPORTE
|  |  | % | SUBTOTAL | $
CLAVE | EQUIPO Y HERRAMIENTA | UNIDAD | CANTIDAD | COSTO | IMPORTE
|  |  | % | SUBTOTAL | $
COSTO DIRECTO:

## AE-03
ANEXO
AE-03
LICITACION No. |  |  |  | HOJA:
DE:
DESCRIPCION DE LOS TRABAJOS
FECHA:
RAZON SOCIAL LICITANTE |  | NOMBRE, CARGO Y FIRMA DEL LICITANTE
TABULADOR DE SALARIOS EN JORNADA DE 8 HORAS
No. | CATEGORIAS | SALARIO BASE | FACTOR DE SALARIO REAL | SALARIO REAL
NOTA: | SE ANEXA DETERMINACION DE CUOTAS OBRERO PATRONALES DEL IMSS, INFONAVIT, SAR E
INTEGRACION DEL F.S.R. CON IMPORTES.

## AE-03.1
ANEXO
AE-03.1
DETERMINACION DE CUOTAS A PAGAR AL SEGURO SOCIAL PARA 2019 EN FRACCION DECIMAL
ZONA METROPOLITANA
RIESGO PATRONAL DEL 7.58875%
TRABAJADORES HASTA DE UN AÑO DE ANTIGÜEDAD
CLAVE | CATEGORIA | (A) SALARIO DIARIO BRUTO | (B) FACTOR DE SALARIO DIARIO INTEGRADO | (B1) SALARIO DIARIO INTEGRADO | ENFERMEDAD Y MATERNIDAD | [6 empty] | INVALIDEZ Y VIDA |  | CESANTIA EN EDAD AVANZADA Y VEJEZ |  | RIESGO DE TRABAJO | SUMAS |  | PORCENTAJES |  | CUOTAS OBRERO PATRONAL
[5 empty] | CUOTA FIJA | DIFERENCIA TRES SMGDF |  | PRESTACIONES EN DINERO |  | PRESTACIONES DE ESPECIE
1 SMGDF (C)
[5 empty] | PORCENTAJE | (E) 3 SMGDF
[5 empty] | 16.50% (D) | 4.04% (F) | 1.36% (G) | 0.70% (H) | 0.25% (I) | 1.05% (J) | 0.375% (K) | 1.75% (L) | 0.625% (M) | 3.150% (N) | 1.125% (O) | 7.58875% (P) | Q | R
[5 empty] | PATRÓN | PATRÓN | TRABAJADOR | PATRÓN | TRABAJADOR | PATRÓN | TRABAJADOR | PATRÓN | TRABAJADOR | PATRÓN | TRABAJADOR | PATRÓN | PATRÓN | TRAB. | PATRÓN | TRAB.
|  |  |  | A * B | (CxD) | (((A*B)-E)xF) | (((A*B)-E)xG) | (B1*H) | (B1*I) | (B1*J) | (B1*K) | (B1*L) | (B1*M) | (B1*N) | (B1*O) | (B1*P) | D+F+H+J+L+N+P | G+I+K+M+O | Q / (Q+R) | R / (R+Q) | Q + R
NOTA: Dentro de la Rama de Enfermedad y Maternidad los porcentajes de la cuota fija del 16.50% correspondiente al padron, así como el 4.03% del patrón y el 1.35% del trabajador, sobre la base de la diferencia de 3 salarios minimos, el tope del seguro de Cesantia en edad Avanzada y Vejez, 20 veces S.M.G.D.F.
Ejemplo
NOTA: Dentro de la Rama de Enfermedad y Maternidad los porcentajes de la cuota fija del 16.50% correspondiente al padron, así como el 4.03% del patrón y el 1.35% del trabajador, sobre la base de la diferencia de 3 salarios minimos, serán vigentes para el 2002, y apartir del 1 de julio se modificara el tope del seguro de Cesantia en edad Avanzada y Vejez, 19 veces SMGDF (Vigente del 1 de Enero al 30 de Junio del 2002) a 20 veces S.M.G.D.F.

## AE-03.2
ANEXO AE-03.2
ANALISIS DEL FACTOR DE DIAS REALMENTE PAGADOS (Tp) Y LABORADOS (TI)
PARA LA MANO DE OBRA EN LA CONSTRUCCION
Fecha de Terminación
Fecha de Inicio
DÍAS CALENDARIO
CONCEPTO | MES | DIAS
Enero | 1o.
Febrero | 2o.
Marzo | 3o.
Abril | 4o.
Mayo | 5o.
Junio | 6o.
Julio | 7o.
Agosto | 8o.
Septiembre | 9o.
Octubre | 10o.
Noviembre | 11o.
Diciembre | 12o.
Tp=DIAS REALMENTE PAGADOS EN EL AÑO 2004 | Días Naturales
DIAS NO LABORABLES AL AÑO
CONCEPTO |  | DIAS NO LABORADOS
DIAS DE DESCANSO (LEY FEDERAL DEL TRABAJO)
Domingos
FESTIVOS OFICIALES (LEY FEDERAL DEL TRABAJO)
1° de Enero
5 de Febrero
21 de Marzo
1°de Mayo
16 de Septiembre
20 de Noviembre
25 de Diciembre
PRESTACIONES EN TIEMPO (LEY FEDERAL DEL TRABAJO/LEY DEL SEGURO SOCIAL)
Vacaciones =
Enfermedad no profesional =
DIAS NO LABORABLES SEGÚN CONTRATO COLECTIVO
Semana santa: 28, 29 y 30 de Marzo
Día Santa Cruz: 3 de Mayo
Dias de Muertos: 1 y 2 de Noviembre
Día de la Guadalupana: 12 de Diciembre
CONDICIONES CLIMATOLOGICAS (LLUVIAS Y OTROS) SEGÚN REGLAMENTO INTERNO DE SEGURIDAD EN EL TRABAJO/LEY FEDERAL DEL TRABAJO.
Condiciones Cilmatologicas ( Lluvias y Otros )
Dias no Laborados en el año 2004
DIAS REALMENTE PAGADOS AL AÑO
CONCEPTO |  | DIAS PAGADOS
DÍAS CALENDARIO
DÍAS DE AGUINALDO
DÍAS POR PRIMA VACACIONAL
Dias Realmente Pagados al Año
Tp=Días Realmente Pagados al año | =
TI=Días Calendario-Días no Laborados al año
Días Realmente Pagados al año | =
Días Realmente Laborados al año
Tp
TI
=
=
=
=
=
=
=
=
=
=
=
=
=
=
=
=
=
=

## AE-03.3
ANEXO
AE-03.3
INTEGRACION DEL FACTOR DE SALARIO REAL DE LA MANO DE OBRA
CON IMPORTES
|  |  | a | b | c | d | e | f | g | h | i | j | k
No. | CLAVE | CATEGORIA | SALARIO DIARIO BRUTO (SB) | PRIMA VACACIONAL Y AGUINALDO 4.521% | SALARIO DIARIO INTEGRADO | CARGO PATRONAL I.M.S.S. | GUARDERIAS 1.00% | RETIRO (S.A.R.) 2.00% | INFONAVIT 5.00% | Ps= TC / SB | FACTOR Tp / TI | FACTOR DE SALARIO REAL = Ps*(Tp/Ti)+(Tp/Ti) | SALARIO REAL = SB * FSR
= (b+d+e+f+g) / a
|  |  |  | a * b | a + b | = AE_03.1 | c * e | c * f | c * g | (b+d+e+f+g) / a | = AE_03.2 | (h*i)+i | a * j
Ejemplo

## AE-04
ANEXO
AE-04
ANALISIS DE COSTOS HORARIOS
HOJA:____ DE ____
MAQUINA |  | REFERENCIA
MARCA |  | FECHA
MODELO |  | CLAVE
EMPRESA |  | FORMULO
DATOS GENERALES
Vm = Valor de mercado (con llantas) | $ | Ponom = Pontencia nominal | H.P.
Pn = Valor de llantas | $ | Tipo de combustible
Vm = Valor de mercado (sin llantas) | $ | Pc = Precios cumbustible | /litro
Vr = Valor de rescate | $ | Fo = Factor de operación
i = Tasa de interés |  | Cc= Capacidad de carter | litros
s = Prima de seguros |  | Tc = Tiempo entre cambio de aceite | horas
Ko = Factor de mantenimiento |  | Fl = Factor de lubricante | /litro
Ve = Vida economica |  | Pa = Precio de aceite | /litro
Hea = Horas efectivas trabajadas por año |  | Vn = Vida económica de llantas | horas
|  | Cco = Coeficiente de combustible | /litro
COSTOS FIJOS
Depreciacion D = (Vm-Vr)/Ve |  | OPERACIÓN EN ESPERA RESERVA
Inversión Im = ((Vm+Vr)/2 Hea))i
Seguro Sm = ((Vm+Vr)/2 Hea))s
Mantenimiento M = KoxD
SUBTOTAL
COSTOS POR CONSUMO
Conbustibles Co = Cco x Ponom x Fo x Pc
Lubricantes Lb = [(FlxPonomxFo)+(Cc/tc)]*Pa
Llantas N = Pn/Vn
SUBTOTAL
OPERACIÓN POR SALARIOS DE OPERACIÓN
Suma de So $ | turno
Operación = Po = Sr/Ht | turno
SUBTOTAL
COSTO HORA MAQUINA |  | OPERACIÓN EN ESPERA RESERVA
$ $ $

## AE-05. 1
ANEXO
AE-05
GASTO INDIRECTO DE OFICINAS CENTRALES
LICITACION No. |  | FECHA | HOJA :
DESCRIPCION DE LOS TRABAJOS |  |  | DE:
NOMBRE, CARGO Y FIRMA DEL
RAZON SOCIAL DEL LICITANTE |  | LICITANTE
CONCEPTO |  | GASTOS NECESARIOS | %
I. GASTOS TECNICOS Y ADMINISTRATIVOS
1 | Gerente general
2 | Gerente de producción
3 | Gerente de planeación
4 | Gerente de control
5 | Iguala asesoría legal
6 | Iguala asesoría fiscal
7 | Jefe de depto. Proyectos
8 | Aydte. Depto. Proyectos
9 | Dibujante Depto Proyectos
10 | Jefe de depto. Costos
11 | Aydte. Depto. Costos
12 | Jefe de depto. Programación
13 | Aydte. Depto. Programación
14 | Dibujante Depto Programación
15 | Supte. Gral. Obras locales
16 | Supte. Gral. Obras foráneas
17 | Contador
18 | Jefe Depto de Facturación
19 | Sria. Depto de Facturación
20 | Mozo Depto. Facturación
21 | Jefe Depto compras
22 | Choferes
23 | Almacenista general
24 | Auxiliar almacenista
25 | Mecánico
26 | Veladores
27 | Jefe Depto. Impuestos
28 | Auxiliar Depto. Impuestos
29 | Taquimecanógrafia
30 | Sria. Mecanógrafia
31 | Recepcionista
32 | Mensajero
TOTAL I

## AE-05.1
ANEXO
AE-05.1
GASTO INDIRECTO DE OFICINAS CENTRALES
LICITACION No. |  | FECHA | HOJA :
DESCRIPCION DE LOS TRABAJOS |  |  | DE:
NOMBRE, CARGO Y FIRMA DEL
RAZON SOCIAL DEL LICITANTE |  | LICITANTE
CONCEPTO |  | GASTOS NECESARIOS | %
II. ALQUILER Y AMORTIZACIONES
1 | Alquiler oficina
2 | Depreciación equipo oficina
3 | Mantenim. Equipo oficina
4 | Alquiler almacén
5 | Depreciación instalación almacén
6 | Depreciación equipo almacén
7 | Mantenim. equipo almacen
8 | Luz oficina y almacén
9 | Teléfono oficina y almacén
10 | Depreciación autos oficina
11 | Mantenimiento autos oficina
12 | Depreciación camionetas oficina
13 | Mantenimiento camionetas oficina
14 | Celular
15 | Fax
TOTAL II
III. OBLIGACIONES, SEGUROS Y REGISTRO
1 | Registro SIEM
2 | Cuotas Asociaciones profes.
3 | Afiliación a la CMIC
4 | Publicaciones y biblioteca
5 | Seguros automoviles
6 | Seguro camioneta
7 | multipóliza
(robo oficina contenidos, valores
transporte, incendio)
TOTAL III
IV. MATERIALES DE CONSUMO
1 | Combustible automóviles
2 | Combustible camionetas
3 | Impresos oficina
4 | Papelería oficina
5 | Copias heliográficas
6 | Copias xerográficas
7 | Artículos de limpieza
8 | Varios
TOTAL IV

## AE-05. 1
ANEXO
AE-05.1
GASTO INDIRECTO DE OFICINAS CENTRALES
LICITACION No. |  | FECHA | HOJA :
DESCRIPCION DE LOS TRABAJOS |  |  | DE:
NOMBRE, CARGO Y FIRMA DEL
RAZON SOCIAL DEL LICITANTE |  | LICITANTE
CONCEPTO |  | GASTOS NECESARIOS | %
V. CAPACITACION Y PROMOCION
1 | Gasto de concurso
2 | Proyectos no realizados
3 | Celebraciones de oficinas
4 | Propaganda
5 | Gastos de consumo
6 | Atención a clientes
7 | Capacitación personal de la empresa
TOTAL V
RESUMEN GASTOS DE INDIRECTOS DE OFICINAS CENTRALES
CONCEPTO |  | GASTO ANUAL | %
I | GASTOS TECNICOS Y ADMINISTRATIVOS
II | ALQUILERES Y AMORTIZACIONES
II | OBLIGACIONES, SEGUROS Y REGISTROS
IV | MATERIALES DE CONSUMO
V | CAPACITACION Y PROMOCION
SUMA INDIRECTOS DE OPERACIÓN
VOLUMEN OBRAS A COSTO DIRECTO ANUAL
PORCENTAJE DE INDIRECTO DE OFICINA

## AE-05.2
ANEXO
AE-05.2
GASTO INDIRECTO DE OBRA
LICITACION No. |  | FECHA |  |  | HOJA :
DESCRIPCION DE LOS TRABAJOS |  |  |  |  | DE:
NOMBRE, CARGO Y FIRMA DEL LICITANTE
RAZON SOCIAL DEL LICITANTE
CONCEPTO |  | MES | COSTO UNITARIO | IMPORTE | %
I. GASTOS TECNICOS Y ADMINISTRATIVOS
1 | Jefe de Obra
2 | Residente frente 1
3 | Ayudante Residente frente 1
4 | Redidente frente 2
5 | Ayudante Residente frente 2
6 | Redidente frente 3
7 | Ayudante Residente frente 3
8 | Ingeniero topógrafo
9 | Cadenero
10 | Estadalero
11 | Ingeniero laboratorio
12 | Ayudante laboratorio
13 | Jefe administración
14 | Ayudante administrativo
15 | Almacenista general
16 | Chofer
17 | Mecánico
18 | Electricista
19 | Velador
20 | Limpieza grupo 1
21 | En detalles grupo 5
TOTAL I
II. TRASLADO DE PERSONAL DE OBRA
1 | Jefe de obra
2 | Residentes
3 | Ayudantes
4 | Administrativos
5 | Supervisión
TOTAL II
III. COMUNICACIONES Y FLETES
1 | Télefono de obra
2 | Radio de obra
3 | Fax de obra
4 | Télegrafos
5 | Giros y situaciones
6 | Express

## AE-05. 2
ANEXO
AE-05.2
LICITACION No.: |  | FECHA: | HOJA :
DESCRIPCION DE LOS TRABAJOS: |  |  | DE:
NOMBRE, CARGO Y FIRMA DEL
RAZON SOCIAL DEL LICITANTE: |  | LICITANTE
CONCEPTO |  | IMPORTE | %
I. | GASTOS TECNICOS Y ADMINISTRATIVOS
II. | TRASLADO DE PERSONAL DE OBRA
II. | COMUNICACIONES Y FLETES
IV. | CONSTRUCCIONES PROVISIONALES
V. | CONSUMOS VARIOS
VI. | FIANZAS Y SEGUROS
VII. | IMPREVISTOS EN LA OBRA
SUMA INDIRECTOS DE OBRA
COSTO DIRECTO DE OBRA
PORCENTAJE DE INDIRECTOS DE OBRA

## AE-06
ANEXO
AE-06
No. DE LICITACIÓN: |  |  | FECHA DE INICIO: | [6 empty] | HOJA:
DESCRIPCION DE LOS TRABAJOS: | [9 empty] | DE:
NOMBRE CARGO Y FIRMA DEL LICITANTE
RAZON SOCIAL DEL LICITANTE:
ANALISIS POR FINANCIAMIENTO
CONCEPTO |  |  | MESES
|  |  | 1 | 2 | 3 | 4 | 5 | 6 | 7 | 8
A | Avance programa del P.V.
B | Avance Acumulado del P.V.
C | Anticipo 30% del P.V.
D | Estimación mensual presentada (A)
E | Amortización Anticipo 30% (-30 X D)
F | Cargos Adicionales (-0.005xD)
G | ICIC (-0.002 x D)
H | Suma Ingresos (C+D+E+F+G)
I | INGRESOS ACUMULADOS
J | Egresos (costo directo + indirectos)
K | EGRESOS ACUMULADOS
L | Diferencia
M | Gasto Financiero
Tasa de Interes (CETES, C.P.P. ó TASA LIDER ) + 10.0%
12 meses
N | Gastos financieros (LxM)
O | GASTOS FINANCIEROS ACUMULADOS
| CARGO FINANCIERO | % C.F.= [ GASTOS FINANCIAROS ACUMULADO/ ( COSTO DIRECTO + INDIRECTOS ) ] X 100 | MESES 1: Valor en %

## AE-10
Dependencia: | DIRECCIÓN DE PROYECTOS Y OBRAS
Licitación No. | UAEH-LPNO-N3-2020
Obra: | CONSTRUCCIÓN DE MARCO DE ACCESO PRINCIPAL EN CIUDAD UNIVERSITARIA TULANCINGO
Lugar: | CIUDAD DEL CONOCIMIENTO
Ciudad: | TULANCINGO
Clave | DESCRIPCIÒN | Unidad | Cantidad | P. Unitario | P.U. Con letra | Importe
B | GLORIETA DE ACCESO A CIUDAD UNIVERSITARIA TULANCINGO
1 | PLATAFORMA Y TERRACERIAS
L006 | TRAZO Y NIVELACION DE TERRENO PARA DESPLANTE DE ESTRUCTURA, MAYORES DE 1200 M2 , ESTABLECIENDO REFERENCIAS Y BANCOS DE NIVEL, CON EQUIPO TOPOGRAFICO. INCLUYE MANO DE OBRA, EQUIPO Y HERRAMIENTA | M2 | 3838.5
UAH-PRE-01 | DESPALME DE REGIONES ARIDAS O SEMIARIDAS CON MAQUINA, HASTA 20 CM DE ESPESOR DE CAPA VEGETAL | M3 | 3246.36
UAH-PRE-17 | AFINE DE TALUDES Y FONDO DE CEPA A MANO EN TERRENO TIPO II PARA MEJORAR LA EXCAVACIÓN REALIZADA POR MEDIOS MECÁNICOS, INCLUYE: MATERIAL, MANO DE OBRA, HERRAMIENTA Y T.L.N.P.S.C.E. | M2 | 3357.8
TERRPEDRAPLEN | CONFORMACIÓN DE PEDRAPLÉN A BASE DE PIEDRA BOLA DE 4" A 6", INCLUYE TENDIDO Y ACOMODO DEL MATERIAL CON MAQUINARIA PESADA Y TODOS LOS MATERIALES, HERRAMIENTAS, EQUIPO DE PROTECCIÓN PERSONAL, SEGURIDAD | M3 | 1923.2
TERRRLLNTPT | RELLENO CON MATERIAL INERTE (TEPETATE) PARA ALCANZAR NIVELES DE PROYECTO, EN CAPAS DE 20 CM. DE ESPESOR, COMPACTADO AL 95% PROCTOR, PREVIA INCORPORACIÓN DE AGUA NECESARIA, MEDIDO COMPACTO. INCLUYE ACARREOS, EQUIPO, HERRAMIENTA, MANO DE OBRA Y TODO LO NECESARIO PARA SU CORRECTA EJECUCIÓN. | M3 | 3833.98
TERRRELLBSHDR | RELLENO DE BASE HIDRÁULICA POR MEDIOS MECÁNICOS DE 20 CM DE ESPESOR COMPACTADA AL 95% DE SU P.V.S.M. ( LAS PRUEBAS TENDRÁN QUE SER REALIZADAS POR LABORATORIO DE CONTROL DE TERRACERÍAS) EL PRECIO INCLUYE: GRAVA CONTROLADA, ACARREOS , TENDIDO Y PROCESADO DEL MISMO, INCORPORACIÓN DE HUMEDAD A LOS MATERIALES PARA SU CORRECTA COMPACTACIÓN, EQUIPO HERRAMIENTA Y TODO LO NECESARIO PARA LA CORRECTA EJECUCIÓN DE LOS TRABAJOS (P.U.O.T.) | M3 | 479.85
RIEGOIMP1 | SUMINISTRO Y APLICACIÓN DE RIEGO ASFALTICO DE IMPREGNACION CON ASFALTICO FR-3 1.10 LITROS / M2 POR MEDIOS MECANICOS PARA PROTECCION DE TERRACERIAS. INCLUYE SUMINSTRO Y EXTENDIDO DE AREA PARA POREO, ACARREO,EQUIPO, HERRAMIENTA, Y TODO LO NECESARIO PARA SU CORRECTA EJECUCION. (P.U.O.T.) | M2 | 2875.78
POREOARENA | POREO CON ARENA PARA CONSERVACIÓN DEL RIEGO DE IMPREGNACIÓN. INCLUYE TODOS LOS MATERIALES, HERRAMIENTAS, EQUIPO DE PROTECCIÓN PERSONAL, SEGURIDAD Y LA MANO DE OBRA NECESARIOS PARA LA CORRECTA EJECUCIÓN DE ESTOS TRABAJOS. | M2 | 2875.78
391 | SOBREACARREO DE LOS MATERIALES PRODUCTO DE LAS EXCAVACIONES, DEMOLICIONES Y PETREOS , INCLUYE CARGA Y ACARREO, PARA EL 1ER KM (MEDIDO COMPACTO). | M3 | 4220.27
392 | SOBREACARREO DE LOS MATERIALES PRODUCTO DE LAS EXCAVACIONES, DEMOLICIONES, Y PETREOS, PARA KM-SUBSECUENTES (MEDIDO COMPACTO). | M3/KM | 63304.05
| Total de | PLATAFORMA Y TERRACERIAS
2 | VIALIDAD PRINCIPAL
PISOMALLA15 | ELABORACIÓN DE PISO DE CONCRETO ARMADO DE 15 CM DE ESPESOR CONCRETO PREMEZCLADO F'C=250 KG/CM2, AGREGADO MAXIMO 3/4" REFUERZO = MALLA 6 X 6 / 6-6 EN UNA CAPA CON ENDURECEDOR SUPERFICIAL MINERAL TIPO ENDUMIN DE 3.00 KG/M2 ACABADO RAYADO POR MEDIOS MECANICOS CON MAQUINARIA DE HÉLICES, CORTES CON DISCO DE DIAMANTE DE 4 CM DE PROFUNDIDAD PARA JUNTAS Y PARA FORMAR PIEDRAS DE 2.50 X 2.50 MTS; JUNTAS A BASE DE RESINA SEMIRIGIDA DE SONEBOR Y COLA DE RATA EN LA FORMACION DE PIEDRA Y JUNTA DE EXPANSION PERIMETRAL FEXPAN DE 3/4" DE ESPESOR INCLUYE: , PASAJUNTA A BASE DE POLIDUCTO DE 1/2 Y REDONDOS LISOS DE 80 CM , MATERIAL, MANO DE OBRA , TENDIDO DE CONCRETO , VIBRADO, CURADO, HERRAMIENTA, RETIRO DE MATERIAL SOBRANTE Y TODO LO NECESARIO PARA SU CORRECTA EJECUCION EN INTERIOR DE NAVE DE ALMACENAMIENTO SEGÚN PLANO. (P.U.O.T). | M2 | 1621.38
| Total de | VIALIDAD PRINCIPAL
3 | REHABILITACIÓN DE VIALIDAD EXISTENTE
TRAE-1 | ESCARIFICADO DE LA SUPERFICIE DE RODAMIENTO EXISTE POR MEDIOS MECÁNICOS PARA ANCLAJE DE NUEVO RECUBRIMIENTO. INCLUYE PREPARACIÓN DE LA SUPERFICIE, LIMPIEZA Y TODOS LOS MATERIALES HERRAMIENTAS, EQUIPO DE PROTECCIÓN PERSONAL, SEGURIDAD Y LA MANO DE OBRA NECESARIOS PARA LA CORRECTA EJECUCIÓN DE ESTOS TRABAJOS. | M2 | 473.1
TRAE-2 | SUMINISTRO Y APLICACIÓN DE RIEGO ASFALTICO DE IMPREGNACION CON ASFÁLTICO FR-3 1.10 LITROS/M2 POR MEDIOS MECÁNICOS PARA PROTECCIÓN DE TERRACERIAS. INCLUYE SUMINISTRO Y EXTENDIDO DE ÁREA PARA POREO, ACARREO, EQUIPO, HERRAMIENTA, Y TODO LO NECESARIO PARA SU CORRECTA EJECUCIÓN. (P.U.O.T.) | M2 | 473.1
TRAE-3 | SUMINISTRO Y APLICACIÓN DE RIEGO DE SELLO 3-A UTILIZANDO MATERIAL PÉTREO PREMEZCLADO A TEMPERATURA DE 30° A 50° C, TENDIDO CON ESPARCIDOR. INCLUYE ACARREOS, MERMAS, DESPERDICIOS, MANO DE OBRA, EQUIPO Y HERRAMIENTAS. | M2 | 473.1
| Total de | REHABILITACIÓN DE VIALIDAD EXISTENTE
4 | CICLOVÍA DE CONCRETO
PISO10MALLA | ELABORACIÓN DE PISO DE CONCRETO f'c= 150 KG/CM2, DE 10 CM DE ESPESOR, REFORZADO CON UNA CAPA DE MALLA ELECTROSOLDADA 6x6-10/10. INCLUYE COLORANTE SUPERFICIAL PARA CONCRETO Y TODOS LOS MATERIALES, HERRAMIENTAS, EQUIPO DE PROTECICÓN PERSONAL, SEGURIDAD Y LA MANO DE OBRA NECESARIOS PARA LA CORRECTA EJECUCIÓN DE ESTOS TRABAJOS. | M2 | 217
RECTOPDEPLIN | SUMNISTRO Y APLICACION DE RECUBRIMIENTO MARCA COMEX (TOP DEPORTIVO) O SIMIALLAR EN PISO. LINEA CONTINUA DE 10CM EL PRECIO INCLUYE: MATERIAL, MANO DE OBRA, TRAZO, PREPARACION DE LA PINTURA, PROTECCION DE PISO, RECORTES, ACARREOS, LIMPIEZA DE ZONA DE TRABAJOS Y TODO LO NECESARIO PARA LA CORRECTA EJECUCION DE LOS TRABAJOS. (P.U.O.T). | M | 109.25
RECTOPDEPESP-1 | SUMINISTRO Y APLICACIÓN DE RECUBRIMIENTO MARCA COMEX (TOP DEPORTIVO) O SIMILAR EN PISO COMO LOGOTIPO DE ESPECIALIDAD DEPORTIVA. EL PRECIO INCLUYE: MATERIAL, MANO DE OBRA, TRAZO, PREPARACION DE LA PINTURA, PROTECCION DE PISO, RECORTES, ACARREOS, LIMPIEZA DE ZONA DE TRABAJOS Y TODO LO NECESARIO PARA LA CORRECTA EJECUCION DE LOS TRABAJOS. (P.U.O.T). | PZA | 4
| Total de | CICLOVÍA DE CONCRETO
5 | ANDADORES Y ALBAÑILERIAS
A | ANDADORES DE ACCESO
PISO10MALLA | ELABORACIÓN DE PISO DE CONCRETO f'c= 150 KG/CM2, DE 10 CM DE ESPESOR, REFORZADO CON UNA CAPA DE MALLA ELECTROSOLDADA 6x6-10/10. INCLUYE COLORANTE SUPERFICIAL PARA CONCRETO Y TODOS LOS MATERIALES, HERRAMIENTAS, EQUIPO DE PROTECICÓN PERSONAL, SEGURIDAD Y LA MANO DE OBRA NECESARIOS PARA LA CORRECTA EJECUCIÓN DE ESTOS TRABAJOS. | M2 | 832.32
GB001 | GUARNICION DE CONCRETO HIDRAULICO HECHO EN OBRA F'C= 150 KG/CM2 DE SECCION 15 X 20 X 40, ACABADO CON VOLTEADOR EN AMBAS ARISTAS, INCL.: ELABORACION DE CONCRETO, PREPARACION DE LA SUPERFICIE (EXCAVACION O RELLENO EN 15 CM DE ESPESOR EN PROMEDIO),CIMBRA METALICA AMBAS CARAS A LA ALTURA DE LA GUARNICION, DESCIMBRADO, ACARREOS DE MATERIAL PARA ELABORAR CONCRETO, LIMPIEZA FINAL DE OBRA, MATERIALES, MANO DE OBRA Y HERRAMIENTA.(P.U.O.T) | M | 700.16
| Total de | ANDADORES DE ACCESO
B | MURO EN PLAZA DE ACCESO
L006 | TRAZO Y NIVELACION DE TERRENO PARA DESPLANTE DE ESTRUCTURA, MAYORES DE 1200 M2 , ESTABLECIENDO REFERENCIAS Y BANCOS DE NIVEL, CON EQUIPO TOPOGRAFICO. INCLUYE MANO DE OBRA, EQUIPO Y HERRAMIENTA | M2 | 16.87
E002 | EXCAVACION EN CEPA A MANO, MATERIAL SECO TIPO I, TODAS LAS ZONAS, INCLUYE: AFINE DE TALUDES Y FONDO, EXTRACCION DE REZAGA A BORDE DE CEPA, TRASPALEOS, MANO DE OBRA Y HERRAMIENTA. EXCAVACION DE 2.01 A 4.00 M. DE PROFUNDIDAD. (MEDIDO COMPACTO) | M3 | 12.15
UAH-PRE-17 | AFINE DE TALUDES Y FONDO DE CEPA A MANO EN TERRENO TIPO II PARA MEJORAR LA EXCAVACIÓN REALIZADA POR MEDIOS MECÁNICOS, INCLUYE: MATERIAL, MANO DE OBRA, HERRAMIENTA Y T.L.N.P.S.C.E. | M2 | 15.18
P002 | PLANTILLA DE CONCRETO FC=100 KG/CM2 DE 5 CM. DE ESP. PROMEDIO. INCLUYE ELABORACION DE CONCRETO, MANO DE OBRA Y HERRAMIENTA | M2 | 15.18
HABACER3 | ACERO DE REFUERZO EN CIMENTACION RESISTENCIA NORMAL FY=4200 KG/CM2 No. 3 DIAMETRO DE 3/8", INCLUYE: SUMINISTRO, ACARREOS, HABILITADO, ARMADO Y TRASLAPES. | KG | 230.4442
HABACER4 | ACERO DE REFUERZO EN CIMENTACION RESISTENCIA NORMAL FY=4200 KG/CM2 No. 4 DIAMETRO DE 1/2", INCLUYE: SUMINISTRO, ACARREOS, HABILITADO, ARMADO Y TRASLAPES. | KG | 67.1426 | SUMA
CIMBRACOMUN | CIMBRA DE MADERA COMUN EN ZAPATAS CORRIDAS, ZAPATAS AISLADAS, CONTRATRABES, CADENAS DE LIGA Y DADOS DE CIMENTACION, INCLUYE: SUMINISTRO, ACARREOS, HABILITADO, CIMBRADO Y DESCIMBRADO. | M2 | 26.99 | IVA
CN003 | CONCRETO PREMEZCLADO F'c= 250 KG/CM2 EN CIMENTACION REVENIMIENTO DE 10 CM AGREGADO MAXIMO 3/4" INCLUYE ELABORACION, COLOCACION, VIBRADO, CURADO, MANO DE OBRA Y HERRAMIENTA, Y PRUEBAS DE LABORATORIO. | M3 | 4.72 | GRAN TOTAL
MUROBLOCK | MURO DE BLOCK MACIZO DE CEMENTO 14 x 20 x 40 cm. DE 14 cm. DE ESPESOR ASENTADO CON MORTERO CEMENTO-ARENA 1:3, ACABADO APARENTE POR AMBAS CARAS HASTA UNA ALTURA DE 3.00 m., INCLUYE: MATERIAL, MANO DE OBRA Y HERRAMIENT | M2 | 13.5
CSTK3 | CASTILLO DE CONCRETO DE SECCION 15 X 20 CM, CONCRETO F'C=150 KG/CM2-3/4", CIMBRA 2 ó 3 CARAS, REFORZADO CON 4 VARILLAS R.N. DE 3/8" ESTRIBOS DE 1/4" A/C 20 CM, INCLUYE: SUMINISTRO Y ACARREO DE LOS MATERIALES, EJECUCION, ANCLAJE, ANDAMIOS, CURADO, CIMBRA Y DESCIMBRA. | M | 4
CLMN1 | COLUMNA DE CONCRETO DE SECCION 20 X 20 CM, CONCRETO F'C=200 KG/CM2-3/4", CIMBRA 2 ó 3 CARAS, REFORZADO CON 4 VARILLAS R.N. DE 3/8" ESTRIBOS DE 1/4" A/C 20 CM, INCLUYE: SUMINISTRO Y ACARREO DE LOS MATERIALES, EJECUCION, ANCLAJE, ANDAMIOS, CURADO, CIMBRA Y DESCIMBRA. | M | 4
CSTK3 | CADENA DE CERRAMIENTO DE CONCRETO DE SECCION 15 X 20 CM, CONCRETO F'C=150 KG/CM2-3/4", CIMBRA 2 ó 3 CARAS, REFORZADO CON 4 VARILLAS R.N. DE 3/8" ESTRIBOS DE 1/4" A/C 20 CM, INCLUYE: SUMINISTRO Y ACARREO DE LOS MATERIALES, EJECUCION, ANCLAJE, ANDAMIOS, CURADO, CIMBRA Y DESCIMBRA. | M | 16.87
AL011 | APLANADO EN MUROS CON MORTERO CEMENTO-ARENA 1:3. A PLOMO Y REGLA ACABADO CON LLANA DE MADERA, ESPESOR DE 2.50 CM. INCLUYE MATERIALES, MANO DE OBRA Y HERRAMIENTA | M2 | 33.74
AL020 | EMBOQUILLADO EN APLANADO PERFILANDO UNA ARISTA CON MORTERO CEMENTO-ARENA 1:3. A PLOMO Y REGLA ACABADO CON LLANA DE MADERA, INCLUYE: MATERIALES, MANO DE OBRA Y HERRAMIENTA | M | 45.74
AL034 | SUMINISTRO Y APLICACION DE PINTURA VINILICA MARCA COMEX, LINEA VINIMEX LAVABLE SOBRE MUROS Y PLAFONES CON ACABADO RUSTICO. INCLUYE PREPARACION DE SUPERFICIE, UNA MANO DE SELLADOR Y DOS MANOS DE PINTURA, MATERIALES MENORES DE CONSUMO, MANO DE OBRA Y HERRAMIENTA. | M2 | 33.74
| Total de | MURO EN PLAZA DE ACCESO
| Total de | ANDADORES Y ALBAÑILERIAS
6 | AREA VERDE Y JARDINERIAS
JARD-001 | TENDIDO DE TIERRA VEGETAL, TIERRA NEGRA O SIMILAR PARA TALUDES DE JARDINERIA PRODUCTO DE EXCAVACIONES. INCLUYE ACARREOS, ACOMODO, FORMACION DE TALUDES, RASTRILLADO, HERRAMIENTA Y MANO DE OBRA. | M3 | 483.54
JARD-002 | PASTO TIPO KIKUYO O SIMILAR EN JARDINES. INCLUYE: PREPARACION FINAL DE LA SUPERFICIE, SUMINISTRO, COLOCACION, HERRAMIENTA Y MANO DE OBRA. | M2 | 604.42
JAR-009-1 | SUMINISTRO Y SEMBRADO DE ARBUSTO DURANTA DE 0.25 M EN GLORIETA DE CIRCUITO VÍAL. INCLUYE EXCAVACIÓN, PREPARACIÓN DEL TERRENO, SEMBRADO, AGUA Y TODOS LOS MATERIALES, HERRAMIENTAS, EQUIPO DE PROTECCIÓN PERSONAL, SEGURIDAD Y LA MANO DE OBRA NECESARIOS PARA LA CORRECTA EJECUCIÓN DE ESTOS TRABAJOS. | PZA | 189
JA-01 | SUMINISTRO Y SEMBRADO DE RETAMA DE 1.10 M DE ALTURA APROXIMADA EN ÁREAS VERDES. INCLUYE EXCAVACIÓN, PREPARACIÓN DEL TERRENO, SEMBRADO, AGUA Y TODOS LOS MATERIALES, HERRAMIENTAS, EQUIPO DE PROTECCIÓN PERSONAL, SEGURIDAD Y LA MANO DE OBRA NECESARIOS PARA LA CORRECTA EJECUCIÓN DE ESTOS TRABAJOS. | PZA | 60
JAR-010 | SUMINISTRO Y SEMBRADO DE ARBUSTO LAVANDA DE 0.50 M EN GLORIETA DE CIRCUITO VÍAL. INCLUYE EXCAVACIÓN, PREPARACIÓN DEL TERRENO, SEMBRADO, AGUA Y TODOS LOS MATERIALES, HERRAMIENTAS, EQUIPO DE PROTECCIÓN PERSONAL, SEGURIDAD Y LA MANO DE OBRA NECESARIOS PARA LA CORRECTA EJECUCIÓN DE ESTOS TRABAJOS. | PZA | 192
JA-03 | SUMINISTRO Y SEMBRADO DE LIQUIDAMBAR DE 2.50 M DE ALTURA APROXIMADA. INCLUYE EXCAVACIÓN, PREPARACIÓN DEL TERRENO, SEMBRADO, AGUA Y TODOS LOS MATERIALES, HERRAMIENTAS, EQUIPO DE PROTECCIÓN PERSONAL, SEGURIDAD Y LA MANO DE OBRA NECESARIOS PARA LA CORRECTA EJECUCIÓN DE ESTOS TRABAJOS. | PZA | 5
JAR-04 | SUMINISTRO Y SEMBRADO DE ARBUSTO TRUENO DE 0.30 M . INCLUYE EXCAVACIÓN, PREPARACIÓN DEL TERRENO, SEMBRADO, AGUA Y TODOS LOS MATERIALES, HERRAMIENTAS, EQUIPO DE PROTECCIÓN PERSONAL, SEGURIDAD Y LA MANO DE OBRA NECESARIOS PARA LA CORRECTA EJECUCIÓN DE ESTOS TRABAJOS. | PZA | 35
JAR-05 | SUMINISTRO Y SEMBRADO DE ALTERNTHERA. INCLUYE EXCAVACIÓN, PREPARACIÓN DEL TERRENO, SEMBRADO, AGUA Y TODOS LOS MATERIALES, HERRAMIENTAS, EQUIPO DE PROTECCIÓN PERSONAL, SEGURIDAD Y LA MANO DE OBRA NECESARIOS PARA LA CORRECTA EJECUCIÓN DE ESTOS TRABAJOS. | PZA | 180
JA-06 | SUMINISTRO Y SEMBRADO DE JACARANDAS DE 3.00 M DE ALTURA APROXIMADA EN ÁREAS VERDES. INCLUYE EXCAVACIÓN, PREPARACIÓN DEL TERRENO, SEMBRADO, AGUA Y TODOS LOS MATERIALES, HERRAMIENTAS, EQUIPO DE PROTECCIÓN PERSONAL, SEGURIDAD Y LA MANO DE OBRA NECESARIOS PARA LA CORRECTA EJECUCIÓN DE ESTOS TRABAJOS. | PZA | 7
JA-07 | SUMINISTRO Y SEMBRADO DE CIRUELO ROJO 2.5 M INCLUYE EXCAVACIÓN, PREPARACIÓN DEL TERRENO, SEMBRADO, AGUA Y TODOS LOS MATERIALES, HERRAMIENTAS, EQUIPO DE PROTECCIÓN PERSONAL, SEGURIDAD Y LA MANO DE OBRA NECESARIOS PARA LA CORRECTA EJECUCIÓN DE ESTOS TRABAJOS. | PZA | 3
JA-09 | SUMINISTRO Y SEMBRADO DE PASTO COLA DE ZORRO INCLUYE EXCAVACIÓN, PREPARACIÓN DEL TERRENO, SEMBRADO, AGUA Y TODOS LOS MATERIALES, HERRAMIENTAS, EQUIPO DE PROTECCIÓN PERSONAL, SEGURIDAD Y LA MANO DE OBRA NECESARIOS PARA LA CORRECTA EJECUCIÓN DE ESTOS TRABAJOS. | PZA | 27
| Total de | AREA VERDE Y JARDINERIAS
7 | VÁLVULAS Y FLOTADORES EN CISTERNAS DEL POZO DE ICAP
VVF-IC-001 | SUMINISTRO Y COLOCACION DE VALVULA TIPO ESFERA ROSCABLE DE 4" REFORZADA PARA 600LB DE PRESION, INCLUYE TRAZOS, EXCAVACION, CORTES,CONECTORES PVC DE 4" PEGADO, COLOCACION DE VALVULA, PRUEBAS Y TODO LO NECESARIO PARA SU CORRECTO FUNCIONAMIENTO. | PZA | 4
VVF-IC-002 | SUMINISTRO Y COLOCACION DE COPLE DE REPARACION RD26 DE 4" INCLUYE TRAZOS CORTES, LUBRICANTE Y TODO LO NECESARIO PARA SU CORRECTA INSTALACION. | PZA | 4
VVF-IC-003 | INSTALACION HIDRAULICA PARA LLENADO DE CISTERNA INCLUYE TUBERIA PVC HIDRAULICO RD 26 DE 4", TUBERIA PVC DE 2" CONEXIONES, TEE, CODOS, REDUCIONES 4"-2" PEGAMENTO ,PRUEBAS. | SAL | 8
VVF-IC-004 | SUMINISTRO Y COLOCACION DE VALVULA FLOTADOR DE 2" EN BRONCE, INCLUYE TRAZOS, CORTES, PEGADO, COLOCACION DE CONECTOR TIPO HEMBRA DE 2" PVC COLOCACION DE VALVULA ,COLOCACION DE BOLA FLOTADOR 300LB DE PRESION PRUEBAS Y TODO LO NECESARIO PARA SU CORRECTO FUNCIONAMIENTO. | PZA | 8
| Total de | VÁLVULAS Y FLOTADORES EN CISTERNAS DEL POZO DE ICAP
8 | SEÑALETICA HORIZONTAL Y VERTICAL
A | SEÑALETICA HORIZONTAL
SENLINEADISC | SUMINISTRO Y APLICACIÓN DE PINTURA VIAL MARCA COMEX O SIMILAR EN LÍNEA DISCONTINUA DE 10 CM DE ANCHO PARA DELIMITACIÓN DE CARRILES EN VIALIDADES. INCLUYE LIMPIEZA DE LA SUPERFICIE AL INICIO Y AL TÉRMINO DE LOS TRABAJOS, ENCINTADO CON MASKING TAPE Y TODOS LOS MATERIALES, HERRAMIENTAS, EQUIPO DE PROTECCIÓN PERSONAL, SEGURIDAD Y LA MANO DE OBRA NECESARIOS PARA LA CORRECTA EJECUCIÓN DE ESTOS TRABAJOS. | M | 114
SENLINEACONT | SUMINISTRO Y APLICACIÓN DE PINTURA VIAL MARCA COMEX O SIMILAR EN LÍNEA CONTINUA DE 10 CM DE ANCHO PARA DELIMITACIÓN DE CARRILES EN VIALIDADES. INCLUYE LIMPIEZA DE LA SUPERFICIE AL INICIO Y AL TÉRMINO DE LOS TRABAJOS, ENCINTADO CON MASKING TAPE Y TODOS LOS MATERIALES, HERRAMIENTAS, EQUIPO DE PROTECCIÓN PERSONAL, SEGURIDAD Y LA MANO DE OBRA NECESARIOS PARA LA CORRECTA EJECUCIÓN DE ESTOS TRABAJOS. | M | 313.63
SENFLECHA-1 | SUMINISTRO Y APLICACIÓN DE PINTURA VIAL EN FLECHA DIRECCIONAL DE 3.40 X 1.40 M COLOR BLANCO, INCLUYE: MICROESFERA ACARREOS, PREPARACION DE LA SUPERFICIE A PINTAR, PREPARACION DE LA PINTURA, MATERIAL, MANO DE OBRA, EQUIPO, HERRAMIENTA Y TLNPSCE | PZA | 11
SENLINEAPEATONAL | SUMINISTRO Y APLICACIÓN DE PINTURA VIAL EN PASO PETONAL LINEAS DE 40 CM COLOR AMARILLO O BLANCO, PRECIO POR PIEZA PINTADA INCLUYE: ACARREOS, PREPARACION DE LA SUPERFICIE A PINTAR, PREPARACION DE LA PINTURA, MATERIAL, MANO DE OBRA, EQUIPO, HERRAMIENTA Y TODO LO NECESARIO PARA LA CORRECTA EJECUCION DE LOS TRABAJOS. | M | 443.5
SENGUARNI | SUMINISTRO Y APLICACIÓN DE PINTURA VIAL EN GUARNICIONES POR ML EFECTIVO COLOR BLANCO, INCLUYE: ACARREOS, PREPARACION DE LA SUPERFICIE A PINTAR, PREPARACION DE LA PINTURA, MATERIAL, MANO DE OBRA, EQUIPO, HERRAMIENTA Y TLNPLCEDLT | M | 700.16
SEÑ-HOR-001 | TOPE PARA ESTACIONAMIENTO DE 180 CM, DE NEOPRENO EN COLOR NEGRO CON PINTURA VULCANIZADA DE COLOR AMARILLO. EL PRECIO INCLUYE: ANCLAS CON TAQUETE EXPANSIVO ARANDELA Y TORNILLO MATERIAL MENOR DE CONSUMO MANO DE OBRA Y EQUIPO | PZA | 45
SEÑ-HOR-006 | VIALETA HERSAN DE ABS DE 3.5" X 3.9" X 0.7" CM. CON DOS CARAS DE COLOR BLANCAS . . EL PRECIO INCLUYE MATERIAL MENOR DE CONSUMO MANO DE OBRA Y EQUIPO | PZA | 115
SEÑ-HOR-005 | VIALETA HERSAN DE ABS DE 3.5" X 3.9" X 0.7" CM. CON DOS CARAS DE COLOR ROJA EL PRECIO INCLUYE MATERIAL MENOR DE CONSUMO MANO DE OBRA Y EQUIPO | PZA | 15
SEÑ-HOR-006 | VIALETA HERSAN DE ABS DE 3.5" X 3.9" X 0.7" CM. CON DOS CARAS DE COLOR AMARILLA. . EL PRECIO INCLUYE MATERIAL MENOR DE CONSUMO MANO DE OBRA Y EQUIPO | PZA | 159
PISO TACTU | ELABORACIÓN DE ACABADO TIPO SEÑALETICA PODOTACTIL SOBRE BANQUETA, CON TARRAJA O SIIMILAR . EL PRECIO INCLUYE MATERIAL MENOR DE CONSUMO MANO DE OBRA Y EQUIPO | M | 218.24
| Total de | SEÑALETICA HORIZONTAL
B | SEÑALETICA VERTICAL
SEÑ-VER-01 | SUMINISTRO Y COLOCACION DE SEÑAL RESTRICTIVA SR-SP-SIS DE 71 x 71 CM. SEGUN DISEÑO EN PROYECTO; FABRICADA EN LAMINA GALVANIZADA CAL 16, ACABADO EN FONDO REFLEJANTE GRADO ALTA INTENSIDAD E IMPRESION SERIGRAFICA CON PROTECCION ANTIGRAFITTI, INCLUYE POSTE SOPORTE DE PTR DE 2"" x 2"" x 3.00 M CAL 14 GALVANIZADO, | PZA | 9
SEÑ-VER-02 | SUMINISTRO Y COLOCACION DE BOLARDO VERTICAL GUARDA CANTONES DE 0.70 X 0.15 M AHOGADO EN PISO. A BASE DE POLIETILENO EL PRECIO INCLUYE: MATERIAL Y MANO DE OBRA PARA INSTALACIÓN | PZA | 42
| Total de | SEÑALETICA VERTICAL
| Total de | SEÑALETICA HORIZONTAL Y VERTICAL
9 | SEÑALÉTICA INSTITUCIONAL
UAEH-3D | GARZA INSTITUCIONAL INDIVIDUAL EN 3D DE SECCION 1.00 X 3.25 M DE PLACA DE HERRERIA Y PANELES DE FIBRA DE VIDRIO DE 4 MM. EL PRECIO INCLUYE: BASE DE HERRERIA, MATERIAL, MANO DE OBRA, EQUIPO, HERRAMIENTA, MANO DE OBRA Y TODO LO NECESARIO PARA LA CORRECTA COLOCACION | PZA | 1
UAEH-3D | FABRICACIÓN Y MONTAJE DE LETRAS ELABORADAS A BASE DE LÁMINA DE ACERO INOXIDABLE ACABADO 2D CALIBRE 14, CORTE CON LÁSER CON LA LEYENDA "CIUDAD UNIVERSITARIA TULANCINGO " CON LETRAS DE 0.50 METROS DE ALTURA Y EN PERALTE DE 0.05 METROS, ADOSADAS SOBRE MURO EXISTENTE. INCLUYE ILUMINACIÓN LED, ESTRUCTURA METÁLICA, SOPORTERÍA, ELEMENTOS DE FIJACIÓN Y TODOS LOS MATERIALES, HERRAMIENTAS, EQUIPO DE PROTECCIÓN PERSONAL, SEGURIDAD Y LA MANO DEOBRA NECESARIOS PARA LA COORRECTA EJECUCIÓN DE ESTOS TRABAJOS. | PZA | 1
UAEH-3D2 | FABRICACIÓN, SUMINISTRO Y COLOCACIÓN DE LOGOTIPO DE CON LA LEYENDA “UNIVERSIDAD AUTONOMA DEL ESTADO DE HIDALGO” EN PANEL DE ALUMINIO COLOR ALUMINIO MEDIDAD DE 1.00 M DE ALTO CON CANTO . ACABADO CEPILLADO. COLOCADO SOBRE MURO VERTICAL, ANCLADO CON SOPORTERIA RESISTENTE AL PESO DEL MISMO ESCUDO, INCLUYE SISTEMA DE ILUMINACIÓN LED, TORNILLERIA, HERRAMIENTA Y EQUIPO PARA SU CORRECTA COLOCACIÓN. | PZA | 1
BS-LGTP | ELABORACIÓN DE BASE PARA LETRERO CON LEYENDA "CIUDAD UNIVERSITARIA-TULANCINGO", DE 1.25 x 1.20 x 0.65 METROS. INCLUYE TRAZO Y NIVELACIÓN, EXCAVACIÓN POR MEDIOS MANUALES, PLANTILLA DE CIMENTACIÓN, LOSA DE CIMENTACIÓN DE CONCRETO ARMADO CON VARILLAS #3, DALAS DE DESPLANTE DE 15 x 30 CM ARMADAS CON ARMEX 15 x 30-4, MUROS DE BLOCK DE CONCRETO 15 x 20 x 40 CM, DALAS DE CERRAMIENTO DE 15 x 20 CM ARMADAS CON ARMEX 15 x 20-4, CASTILLOS DE 15 x 20 CM ARMADOS CON VARILLAS #3 Y ESTRIBOS #2, LOSA TAPA DE CONCRETO ARMADO CON VARILLA #3, APLANADO CON MORTERO CEMENTO ARENA EN PROPORCIÓN 1:4, APLICACIÓN DE PINTURA VINÍLICA EN COLOR INDICADO EN EL PROYECTO ARQUITECTÓNICO Y TODOS LOS MATERIALES, HERRAMIENTAS, EQUIPO DE PROTECICÓN PERSONAL, SEGURIDAD Y LA MANO DE OBRA NECESARIOS PARA LA CORRECTA EJECUCIÓN DE ESTOS TRABAJOS. | PZA | 1
| Total de | SEÑALÉTICA INSTITUCIONAL
10 | INSTALACIÓN ELÉCTRICA
A | ALIMENTACIÓN PARA LOGOTIPOS DE SEÑALÉTICA INSTITUCIONAL
TPVCP38 | SUMINISTRO Y COLOCACION DE TUBO PVC TIPO PESADO DE 38MM DE DIAMETRO. A BASE DE CEMENTO PARA PVC. INCLUYE ACARREOS, TRAZO, CORTE, DOBLES, EXCAVACION, TENDIDO, RELLENO, COMPACTACION, HERRAMIENTAS, EQUIPO DE SEGURIDAD Y MANO DE OBRA. | M | 224.5
CAB10CDMX N | SUMINISTRO Y COLOCACION DE CABLE DE CU CALIBRE 8 AWG TIPO THHW-LS MCA CONDUMEX. INCLUYE ACARREOS, TRAZO, CORTE, FASEO, CONEXIONES, EQUIPO DE ELEVACION/SEGURIDAD HERRAMIENTAS Y MANO DE OBRA | M | 449
CAB12DES | SUMINISTRO Y COLOCACION DE CABLE DE CU CALIBRE 10 DESNUDO. INCLUYE ACARREOS, TRAZO, CORTE, FASEO, CONEXIONES, EQUIPO DE ELEVACION/SEGURIDAD, HERRAMIENTAS Y MANO DE OBRA | M | 224.5
REG404040T H | SUMINISTRO Y COLOCACION DE REGISTRO DE CONCRETO ARMADO MEDIDAS 40X40X40CM. A BASE DE TAPA DE CONCRETO HIDRAULICO. INCLUYE ACARREOS, FLETE A PIE DE SITIO, MANIOBRAS DE CARGA Y DESCARGA, EXCAVACION, INCADO, NIVELACION, RELLENO, COMPACTACION, HERRAMIENTAS Y MANO DE OBRA | PZA | 8
| Total de | ALIMENTACIÓN PARA LOGOTIPOS DE SEÑALÉTICA INSTITUCIONAL
B | ALUMBRADO VEHICULAR / PEATONAL
BP4080100 | SUMINISTRO Y COLOCACION DE BASE PIRAMIDAL 40X80X100CM. INCLUYE ACARREOS, FLETE A PIE DE SITIO, MANIOBRAS DE CARGA Y DESCARGA, HINCADO, NIVELACION, HERRAMIENTAS Y MANO DE OBRA. | PZA | 13
PCC6 | SUMINISTRO Y COLOCACION DE POSTE CONICO CIRCULAR DE ACERO INOXIDABLE, COLOR BLANCO, 6MTS DE ALTURA. INCLUYE FLETE A PIE DE SITIO, MANIOBRAS DE CARGA Y DESCARGA, TRAZO, HINCADO, SUJECION, NIVELACION, HERRAMIENTAS Y MANO DE OBRA. | PZA | 13
BPP12 | SUMINISTRO Y COLOCACION DE BRAZO DE 1.2 MTS PARA POSTE CONICO CIRCULAR. INCLUYE ACARREOS, EQUIPO DE ELEVACION, ANCLAJE, SUJECION, HERRAMIENTAS Y MANO DE OBRA. | PZA | 13
FLYBIRDLIGHT | SUMINISTRO E INSTALACION DE LUMINARIO SOLAR FLY BIRD LIGHT, TECNOLOGIA LED DE 20WATTS, TEMPERATURA DE COLOR 3000-6500K, EFICIENCIA LUMINOSA 3,000 LUMENES, BATERIA DE LITIO, TIEMPO DE CARGA SOLAR 5.5HRS, TIEMPO DE ILUMINACION 2-3 DIAS, SENSOR DE DISTANCIA 5-10MTS, TIEMPO DEL SENSOR 20-30SEG, IP65 A PRUEBA DE AGUA, FABRICADA EN ALEACION DE ALUMINIO DE ALTA CALIDAD, ALUMINIO FUNDIDO A PRESION.. INCLUYE ACARREOS, EQUIPO DE ELEVACION, HERRAMIENTAS, MANO DE OBRA, PRUEBAS Y PUESTA EN FUNCIONAMIENTO | PZA | 6
FLYBIRDLIGHT15 | SUMINISTRO E INSTALACION DE LUMINARIO SOLAR FLY BIRD LIGHT, TECNOLOGIA LED DE 15WATTS, TEMPERATURA DE COLOR 3000-6500K, EFICIENCIA LUMINOSA 3,000 LUMENES, BATERIA DE LITIO, TIEMPO DE CARGA SOLAR 5.5HRS, TIEMPO DE ILUMINACION 2-3 DIAS, SENSOR DE DISTANCIA 5-10MTS, TIEMPO DEL SENSOR 20-30SEG, IP65 A PRUEBA DE AGUA, FABRICADA EN ALEACION DE ALUMINIO DE ALTA CALIDAD, ALUMINIO FUNDIDO A PRESION.. INCLUYE ACARREOS, EQUIPO DE ELEVACION, HERRAMIENTAS, MANO DE OBRA, PRUEBAS Y PUESTA EN FUNCIONAMIENTO | PZA | 13
| Total de | ALUMBRADO VEHICULAR / PEATONAL
| Total de | INSTALACIÓN ELÉCTRICA
11 | HERRERIA
UAH-HER12 | REJILLA IRVING DE 1/8"X1", INCLUYE: PINTURA ANTICORROSIVA Y DE ESMALTE, MATERIALES, CORTES, SOLDADURA, MANO DE OBRA, EQUIPO Y HERRAMIENTA. PARA REJA PERIMETRAL | M2 | 62.18
UAH-HER13 | PUAS METALICAS EN CORONAMIENTO DE MURO A CADA 25 CM, INCLUYE: SUMINISTRO COLOCACION, MATERIALES, CORTES, ELEMENTOS DE FIJACION SOLDADURA, MANO DE OBRA, EQUIPO Y HERRAMIENTA. | M | 28.72
124PVC | SUMINISTRO Y COLOCACION DE MALLA CICLON DE 2.50 M DE ALTURA CAL. 11.50 X 63 EL PRECIO INCLUYE: MARCO CON POSTES DE LINEA Y POSTE ESQUINERO CAL.18 X 60X 2.50 M, BARRA SUPERIOR CAL. 20, 38 MM. Ø., BARRA INFERIOR , 1 HILO DE ALAMBRE LISO Y 3 HILOS DE ALAMBRE DE PUAD MATERIAL, MANO DE OBRA, CORTES, DESPEDICIOS, ELEVACIONES, SOLDADURA, TRAZO, NIVELACION, ACARREOS Y TODO LO NECESARIO PARA LA CORRECTA EJECUCION DE LOS TRABAJOS | M | 177.5
| Total de | HERRERIA
12 | MOBILIARIO URBANO
MOB.BANCA | SUMINISTRO Y COLOCACION DE BANCA LUNE ECO 2M DISEÑO ESPECIAL DE GARZA , CALADO EN LAMINA , COLOR INSTITUCIONAL INDICADO EN PROYECTO EL PRECIO INCLUYE: MATERIALES MENORES DE CONSUMO, TORNILLOS, MANO DE OBRA Y HERRAMIENTA Y EQUIPO NECESARIO PARA SU INSTALACION . | PZA | 8
MOB.TOTEM | SUMINISTRO Y COLOCACION DE TOTEM DISEÑO ESPECIAL DE GARZA , CALADO EN LAMINA , COLOR INSTITUCIONAL INDICADO EN PROYECTO EL PRECIO INCLUYE: MATERIALES MENORES DE CONSUMO, TORNILLOS, MANO DE OBRA Y HERRAMIENTA Y EQUIPO NECESARIO PARA SU INSTALACION | PZA | 1
MOB.BOTE TRIPLE | SUMINISTRO Y COLOCACIÓN DE BOTE TRIPLE DISEÑO ESPECIAL DE GARZA , CALADO EN LAMINA , COLOR INSTITUCIONAL INDICADO EN PROYECTO EL PRECIO INCLUYE: MATERIALES MENORES DE CONSUMO, TORNILLOS, MANO DE OBRA Y HERRAMIENTA Y EQUIPO NECESARIO PARA SU INSTALACION . ANCADO A PISO EN FIRME DE CONCRETO | PZA | 1
EXTRA- PRDR001 | PARADERO URBANI 1 INOXIDABLE .DISEÑO ESPECIAL DE GARZA , CALADO EN LAMINA , COLOR INSTITUCIONAL INDICADO EN PROYECTO EL PRECIO INCLUYE. SUMINISTRO Y COLOCACION DE MATERIALES MENORES DE CONSUMO, 2 MUERTOS DE CONCRETO DE 0.20 X0.20 X 0.20 M O TORNILLOS, MANO DE OBRA Y HERRAMIENT | PZA | 1
| Total de | MOBILIARIO URBANO
13 | LIMPIEZA GENERAL DE LA OBRA
UAH-ALB-130 | LIMPIEZA GRUESA DE OBRA INCLUYE MANO DE OBRA Y HERRAMIENTA, RETIRO DE MATERIALES A LA PRIMERA ESTACIÓN EN UN RADIO NO MAYOR DE 20 M. Y T.L.N.P.S.C.E. | M2 | 3838.5
UAH-ALB-126 | LIMPIEZA FINAL DE LA OBRA. INCLUYE: MATERIALES, MANO DE OBRA Y HERRAMIENTA. | M2 | 3838.5
| Total de | LIMPIEZA GENERAL DE LA OBRA
14 | EQUIPOS Y MEDIDAS DE SANIDAD EN MARCO DE ACCESO
MOB. TOTSA | SUMINISTRO Y COLOCACION DE TOTEM SANITIZANTE DE ACERO AL CARBON CON PINTURA ELECTROSTATICA EL PRECIO INCLUYE: OBALIN DE ACERO INOXIDABLE PARA LAVAMANOS , LLAVE ELECTRICA PARA LAVAMANOS , DOSIFICADOR PARA JABON LIQUIDO ELECTRONICO DE BATERIAS CON SENSOR O SIMILAR , SECAMANOS ÓPTICO, SENSOR DE TEMPERATURA CORPORTAL SALIDA DE DATOS, SALIDA HIDRAULICA, SALIDA SANITARIA, SALIDA ELECTRICA Y MATERIALES MENORES DE CONSUMO, TORNILLOS, MANO DE OBRA Y HERRAMIENTA Y EQUIPO NECESARIO PARA SU INSTALACION . | PZA | 6
CUN-SAN | SUMINISTRO Y COLOCACION DE FIJO DE 1.20 X 1.20 DE CRISTAL TEMPLADO DE 9 MM PARA TOTEM . EL PRECIO INCLUYE:, HERRAJES, MATERIAL, MANO DE OBRA, CORTES, DESPEDICIOS, ELEVACIONES, , TRAZO, NIVELACION, ACARREOS Y TODO LO NECESARIO PARA LA CORRECTA EJECUCION DE LOS TRABAJOS | PZA | 4
REJ-CA | SUMNISTRO Y COLOCACION DE TRINCHERADE 0.30 M DE ANCHO POR 0.30 DE PROPFUNDIDAD Y DE REJILLA TIPO IRVING HECHA CON MARCO DE ANGULO DE 1 1/2" X 3/16" Y SOLERA DE 1/2" X 3/16" @ 3 CMS Y CONTRAMARCO DE 1 1/2" X 1/4" PARA TRINCHERA DE PISO INCLUYE SOLDADURA, RANURAS, NIVELACION, EQUIPO, HERRAMIENTA Y TODO LO NECESARIO PARA LA CORRECTA EJECUCION DE LOS TRABAJOS. (P.U.O.T) | ML | 8.5
TAP-SAN | SUMINISTRO Y COLOCACIÓN DE TAPETE SANITIZANTE CON ALFOMBRA SECADORA DE DIMENCIONES 77 X 63 CM . MACROFORMET O SIMILAR , EN AREA DE TORNIQUETES | PZA | 6
| Total de | EQUIPOS Y MEDIDAS DE SANIDAD EN MARCO DE ACCESO
15 | PUERTAS PARA AREAS VULNERABLES A CIUDAD UNIVERSITARIA DE TULANCINGO A BASE DE MALLA CICLON
10LQLED65 | SUMINISTRO Y COLOCACION DE PORTON DE 6.00 X2.50 A BASE DE MALLA CICLON CAL. 11.50 X 63 EL PRECIO INCLUYE: MARCO CON POSTES DE LINEA Y POSTE ESQUINERO CAL.18 X 60X 2.50 M, BARRA SUPERIOR CAL. 20, 38 MM. Ø., BARRA INFERIOR , 1 HILO DE ALAMBRE LISO Y 3 HILOS DE ALAMBRE DE PUAD MATERIAL, MANO DE OBRA, CORTES, DESPEDICIOS, ELEVACIONES, SOLDADURA, TRAZO, NIVELACION, ACARREOS Y TODO LO NECESARIO PARA LA CORRECTA EJECUCION DE LOS TRABAJOS | PZA | 6
| Total de | PUERTAS PARA AREAS VULNERABLES A CIUDAD UNIVERSITARIA DE TULANCINGO A BASE DE MALLA CICLON
16 | CANALIZACION EN BARDA PERIMETRAL PARA CCTV
T | SUMINISTRO E INSTALACION DE REGISTRO DE COMUNICACIÓN 40 X 40 X 60 C CONTRAMARCO DE SOLERA GALVANIZADA, CON TAPA HIDRAULICA | PZA | 9
CCTV-BRD-007 | SUMINISTRO E INSTALACIÓN DE REGISTRO DE COMUNICACIÓN DE 40 X 40 X 60 CM, CONTRAMARCO DE SOLERA GALVANIZADA, CON TAPA HIDRÁULICA | PZA | 1
CANBERLF04 | SUMINISTRO E INSTALACION DE TUBERIA DE PVC PARED GRUESA DE 2" IINCLUYE ACCESORIOS, MATERIAL Y MANO DE OBRA PARA INSTALACION | ML | 640
| Total de | CANALIZACION EN BARDA PERIMETRAL PARA CCTV
17 | UN LETRERO EN LIBRAMIENTO LA JOYA
SEÑAL BOUL | SUMINISTRO Y COLOCACION DE SEÑAL ELEVADA SID-13 DE BANDERA SENCILLA CON TABLERO D E4.80 X 1.20 FABRICADO EN LAMINA GALVANIZADA LISA CAL-16 CON ACABADO REFLEJANTE DE ALTA INTENSIDAD, FONDO VERDE Y SIMBOLOS Y LETRAS EN COLOR BLANCO, BASTIDOR DE PTR, CALIBRE 14 DE 2 X 2 GALVANIZADO Y POSTE DE MONTEN COMERCIAL MT 10 DE 7 M DE ALTURA . LA ALTURA LIBRE SERA DE 5.50 M. INCLUYE DADO PARA CIMENTACION | PZA | 1
| Total de | UN LETRERO EN LIBRAMIENTO LA JOYA
1 | MARCO Y CONTROLES DE ACCESO
1 | CIMENTACION
L006 | TRAZO Y NIVELACION DE TERRENO PARA DESPLANTE DE ESTRUCTURA, MAYORES DE 1200 M2 , ESTABLECIENDO REFERENCIAS Y BANCOS DE NIVEL, CON EQUIPO TOPOGRAFICO. INCLUYE MANO DE OBRA, EQUIPO Y HERRAMIENTA | M2 | 390.45
EXCAVAMEC | EXCAVACIÓN POR MEDIOS MECÁNICOS EN CEPAS DE CIMENTACIÓN Y CAJA PARA TERRACERÍAS EN MATERIAL SECO TIPO II. INCLUYE TODOS LOS MATERIALES, HERRAMIENTAS, EQUIPO DE PROTECCIÓN PERSONAL, SEGURIDAD Y LA MANO DE OBRA NECESARIOS PARA LA CORRECTA EJECUCIÓN DE ESTOS TRABAJOS. | M3 | 209.97
UAH-PRE-17 | AFINE DE TALUDES Y FONDO DE CEPA A MANO EN TERRENO TIPO II PARA MEJORAR LA EXCAVACIÓN REALIZADA POR MEDIOS MECÁNICOS, INCLUYE: MATERIAL, MANO DE OBRA, HERRAMIENTA Y T.L.N.P.S.C.E. | M2 | 145.08
P002 | PLANTILLA DE CONCRETO FC=100 KG/CM2 DE 5 CM. DE ESP. PROMEDIO. INCLUYE ELABORACION DE CONCRETO, MANO DE OBRA Y HERRAMIENTA | M2 | 145.08
HABACER3 | ACERO DE REFUERZO EN CIMENTACION RESISTENCIA NORMAL FY=4200 KG/CM2 No. 3 DIAMETRO DE 3/8", INCLUYE: SUMINISTRO, ACARREOS, HABILITADO, ARMADO Y TRASLAPES. | KG | 1761.45
HABACER4 | ACERO DE REFUERZO EN CIMENTACION RESISTENCIA NORMAL FY=4200 KG/CM2 No. 4 DIAMETRO DE 1/2", INCLUYE: SUMINISTRO, ACARREOS, HABILITADO, ARMADO Y TRASLAPES. | KG | 2202.39
HABACER5 | ACERO DE REFUERZO EN CIMENTACION RESISTENCIA NORMAL FY=4200 KG/CM2 No. 5 DIAMETRO DE 5/8", INCLUYE: SUMINISTRO, ACARREOS, HABILITADO, ARMADO Y TRASLAPES. | KG | 288.29
CN003 | CONCRETO PREMEZCLADO F'c= 250 KG/CM2 EN CIMENTACION REVENIMIENTO DE 10 CM AGREGADO MAXIMO 3/4" INCLUYE ELABORACION, COLOCACION, VIBRADO, CURADO, MANO DE OBRA Y HERRAMIENTA, Y PRUEBAS DE LABORATORIO. | M3 | 54.96
CIMBRAAPARENTE | CIMBRA CON MADERA DE PINO ACABADO APARENTE EN ESTRUCTURAS DE CONCRETO. INCLUYE TODOS LOS MATERIALES, HERRAMIENTAS, EQUIPO DE PROTECCIÓN PERSONAL, SEGURIDAD Y LA MANO DE OBRA NECESARIOS PARA LA CORRECTA EJECUCIÓN DE ESTOS TRABAJOS. | M2 | 128.49
MUROBLOCK | MURO DE BLOCK MACIZO DE CEMENTO 14 x 20 x 40 cm. DE 14 cm. DE ESPESOR ASENTADO CON MORTERO CEMENTO-ARENA 1:3, ACABADO APARENTE POR AMBAS CARAS HASTA UNA ALTURA DE 3.00 m., INCLUYE: MATERIAL, MANO DE OBRA Y HERRAMIENT | M2 | 95.7
R005 | RELLENO CON MATERIAL PRODUCTO DE EXCAVACION COMPACTADO CON BAILARINA O PLACA VIBRATORIA AL 90% PROCTOR EN CAPAS DE 20 CM. EN CEPAS DE CIMENTACION. INCLUYE SUMINISTRO, ACARREO DE MATERIALES DENTRO DE LA OBRA, INCORPORACION DE HUMEDAD, MANO DE OBRA Y HERRAMIENTA. | M3 | 122.99
391 | SOBREACARREO DE LOS MATERIALES PRODUCTO DE LAS EXCAVACIONES, DEMOLICIONES Y PETREOS , INCLUYE CARGA Y ACARREO, PARA EL 1ER KM (MEDIDO COMPACTO). | M3 | 124.3814
392 | SOBREACARREO DE LOS MATERIALES PRODUCTO DE LAS EXCAVACIONES, DEMOLICIONES, Y PETREOS, PARA KM-SUBSECUENTES (MEDIDO COMPACTO). | M3 | 1243.814
| Total de | CIMENTACION
2 | ESTRUCTURA METÁLICA Y LAMINACIÓN
UAH-CIM-05 | ACERO ESTRUCTURAL FÝ=2530 KG/CM2 EN PERFILES HSS, PTR, MONTENES, REDONDOS, INCLUYE: SUMINISTRO, CORTE, SOLDADURA SEGUN PLANOS, PRIMARIO ANTICORROSIVO, PINTURA ESMALTE COMEX 100, COLOCACION Y T.L.N.P.S.C.E. | KG | 17693.47
ANCL-19-001 | SUMINISTRO Y COLOCACIÓN DE ANCLAS "U " EN CIMENTACIÓN, ELABORADAS CON VARILLA DE 3/4" DE DIÁMETRO DE 0.9 METROS DE LONGITUD DESARROLLADA Y TODOS LOS MATERIALES, HERRAMIENTAS, EQUIPO DE PROTECCIÓN PERSONAL, SEGURIDAD Y LA MANO DE OBRA NECESARIOS PARA LA CORRECTA EJECUCIÓN DE ESTOS TRABAJOS. | PZA | 20
ANCL-19-001 | SUMINISTRO Y COLOCACIÓN DE ANCLAS EN CIMENTACIÓN, ELABORADAS CON COLD ROLLED DE 3/4" DE DIÁMETRO DE 0.75 METROS DE LONGITUD DESARROLLADA, CON ROSCA EN LOS ÚLTIMOS 15 CM, PLACA DE 0.10 X 0.10 M X1" Y TODOS LOS MATERIALES, HERRAMIENTAS, EQUIPO DE PROTECCIÓN PERSONAL, SEGURIDAD Y LA MANO DE OBRA NECESARIOS PARA LA CORRECTA EJECUCIÓN DE ESTOS TRABAJOS. | PZA | 16
ANCL-19-001 | SUMINISTRO Y COLOCACIÓN DE ANCLAS EN CIMENTACIÓN, ELABORADAS CON COLD ROLLED DE 1" DE DIÁMETRO DE 0.75 METROS DE LONGITUD DESARROLLADA, CON ROSCA EN LOS ÚLTIMOS 15 CM, PLACA DE 0.10 X 0.10 M X1" Y TODOS LOS MATERIALES, HERRAMIENTAS, EQUIPO DE PROTECCIÓN PERSONAL, SEGURIDAD Y LA MANO DE OBRA NECESARIOS PARA LA CORRECTA EJECUCIÓN DE ESTOS TRABAJOS. | PZA | 16
MRTGROUT | SUMINISTRO, PREPARACIÓN Y APLICACIÓN DE MORTERO EXPANSIVO DE ALTA RESISTENCIA SIKAGROUT O SIMILAR PARA DESPLANTE DE ESTRUCTURAS. INCLUYE CIMBRADO PERIMETRAL DE DADO CON MADERA DE PINO, AGUA Y TODOS LOS MATERIALES, HERRAMIENTAS, EQUIPO DE PROTECCIÓN PERSONAL, SEGURIDAD Y LA MANO DE OBRA NECESARIOS PARA LA CORRECTA EJECUCIÓN DE ESTOS TRABAJOS. | LITRO | 79.2
ESTPLACABASE1 | SUMINSTRO Y FABRICACION DE ESTRUCTURA DE ACERO A 36 EN PLACA BASE DE 500x500x25 MM. EL PRECIO UNITARIO INCLUYE: MATERIALES, MANO DE OBRA, EQUIPO, MAQUINARIA, SUMINISTRO DE ENERGIA Y MATERIALES DE CONSUMO, MERMAS, DESPERDICIOS Y TODO LO NECESARIO PARA LA CORRECTA EJECUCION. | PZA | 4
ESTPLACABASE1 | SUMINSTRO Y FABRICACION DE ESTRUCTURA DE ACERO A 36 EN PLACA BASE DE 200x200x1/4" MM. EL PRECIO UNITARIO INCLUYE: MATERIALES, MANO DE OBRA, EQUIPO, MAQUINARIA, SUMINISTRO DE ENERGIA Y MATERIALES DE CONSUMO, MERMAS, DESPERDICIOS Y TODO LO NECESARIO PARA LA CORRECTA EJECUCION. | PZA | 10
CUBLAMKR18-24 | SUMINISTRO Y COLOCACION DE CUBIERTA DE LAMINA PINTRO CALIBRE 24 KR-18. PRECIO INCLUYE: EQUIPO, HERRAMIENTA, MATERIALES DE FIJACION Y SELLADO DE JUNTAS, MANO DE OBRA PARA ACARREOS, IZAJE, MONTAJE Y SELLADO, EQUIPO Y MAQUINARIA Y TODO LO NECESARIO PARA LA CORRECTA EJECUCION DE LOS TRABAJOS. | M2 | 306.01
MISCCANALON24 | SUMINISTRO Y COLOCACION DE CANALON DE LAMINA PINTASOL CALIBRE 24, 4 FT, EL PRECIO INCLUYE: EQUIPO, HERRAMIENTA, MATERIALES DE FIJACION Y SELLADO DE JUNTAS, MANO DE OBRA PARA ACARREOS, IZAJE, MONTAJE Y SELLADO, EQUIPO Y MAQUINARIA Y TODO LO NECESARIO PARA LA CORRECTA EJECUCION DE LOS TRABAJOS. | M | 48.41
| Total de | ESTRUCTURA METÁLICA Y LAMINACIÓN
3 | ALBAÑILERIAS
HABACER3 | ACERO DE REFUERZO EN CIMENTACION RESISTENCIA NORMAL FY=4200 KG/CM2 No.2 DIAMETRO DE 1/4", INCLUYE: SUMINISTRO, ACARREOS, HABILITADO, ARMADO Y TRASLAPES. | KG | 804.47
HABACER3 | ACERO DE REFUERZO EN CIMENTACION RESISTENCIA NORMAL FY=4200 KG/CM2 No. 3 DIAMETRO DE 3/8", INCLUYE: SUMINISTRO, ACARREOS, HABILITADO, ARMADO Y TRASLAPES. | KG | 4361.94
HABACER4 | ACERO DE REFUERZO EN CIMENTACION RESISTENCIA NORMAL FY=4200 KG/CM2 No. 4 DIAMETRO DE 1/2", INCLUYE: SUMINISTRO, ACARREOS, HABILITADO, ARMADO Y TRASLAPES. | KG | 1805.35
CN003 | CONCRETO PREMEZCLADO F'c= 250 KG/CM2 EN CIMENTACION REVENIMIENTO DE 10 CM AGREGADO MAXIMO 3/4" INCLUYE ELABORACION, COLOCACION, VIBRADO, CURADO, MANO DE OBRA Y HERRAMIENTA, Y PRUEBAS DE LABORATORIO. | M3 | 51.86
CIMBRAAPARENTE | CIMBRA CON MADERA DE PINO ACABADO APARENTE EN ESTRUCTURAS DE CONCRETO. INCLUYE TODOS LOS MATERIALES, HERRAMIENTAS, EQUIPO DE PROTECCIÓN PERSONAL, SEGURIDAD Y LA MANO DE OBRA NECESARIOS PARA LA CORRECTA EJECUCIÓN DE ESTOS TRABAJOS. | M2 | 656.14
FIRME | FIRME DE CONCRETO HIDRAULICO A f´c= 150 KG/CM2 DE 10 cm. DE ESPESOR, ARMADA CON MALLA ELECTROSOLDADA 6X6-10-10 INCLUYE: CIMBRA ACABADO APARENTE, CHAFLAN DE 1" PARA FORMAR GOTERO, HABILITADO DE ACERO, ELABORACION DE CONCRETO, COLADO, VIBRADO, MATERIALES, MANO DE OBRA Y HERRAMIENTA. | M2 | 68.1
MUROBLOCK | MURO DE BLOCK MACIZO DE CEMENTO 12 x 20 x 40 cm. DE 12 cm. DE ESPESOR, ASENTADO CON MORTERO CEMENTO ARENA 1:3, ACABADO COMUN, INCLUYE: MATRIALES, MANO DE OBRA Y HERRAMIENTA. | M2 | 454
AL011 | APLANADO EN MUROS CON MORTERO CEMENTO-ARENA 1:3. A PLOMO Y REGLA ACABADO CON LLANA DE MADERA, ESPESOR DE 2.50 CM. INCLUYE MATERIALES, MANO DE OBRA Y HERRAMIENTA | M2 | 1131.08
AL020 | EMBOQUILLADO EN APLANADO PERFILANDO UNA ARISTA CON MORTERO CEMENTO-ARENA 1:3. A PLOMO Y REGLA ACABADO CON LLANA DE MADERA, INCLUYE: MATERIALES, MANO DE OBRA Y HERRAMIENTA | M | 127
AL050 | CHAFLAN DE 10 x 10 cm. CON CONCRETO HIDRAULICO HECHO EN OBRA f´c=150 KG/CM2, INCLUYE: FESTERGRAL A RAZON DE 1.5 KG/BULTO DE CEMENTO, ELABORACION, MATERIALES MENORES DE CONSUMO, MANO DE OBRA Y HERRAMIENTA. | M | 60.88
| Total de | ALBAÑILERIAS
4 | ACABADOS INTERIORES
AL034 | SUMINISTRO Y APLICACION DE PINTURA VINILICA MARCA COMEX, LINEA VINIMEX LAVABLE SOBRE MUROS Y PLAFONES CON ACABADO RUSTICO. INCLUYE PREPARACION DE SUPERFICIE, UNA MANO DE SELLADOR Y DOS MANOS DE PINTURA, MATERIALES MENORES DE CONSUMO, MANO DE OBRA Y HERRAMIENTA. | M2 | 253.94
EXTRA-CANT-5050 | PIEZAS DE CANTERA BLANCA DE LA REGIÓN, CON MEDIDAS PROMEDIO DE 0.50 X 0.50 MT X 2.00 CM DE ESPESOR, ADHERIDO CON PEGAZULEJO PISO SOBRE PISO, Y CADA PIEZA DE CANTERA DEBE TRAER ALAMBRE EMPOTRADO A 45° PARA ASEGURAR UNA MEJOR SUJECIÓN AL MURO, INCLUYE: SUMINISTRO Y COLOCACIÓN, MANO DE OBRA ESPECIALIZADA, HERRAMIENTA MENOR, MATERIAL, LIMPIEZA Y T.L.N.P.S.C.E. | M2 | 875
ALCOPANEL | SUMINISTRO Y COLOCACIÓN DE PANEL DE ALUMINIO COLOR GRIS PLATA DE 4 MM DE ESPESOR CON SISTEMA CONSTRUCTIVO TIPO CHAROLA PERIMETRAL CON DOBLECES A 2 CM ATORNILLADO HACIA BASTIDOR CON REFUERZOS INTERMEDIOS CON STIFFNER PARA EVITAR PANDEO DE MATERIAL PARA CUBRIR ALTURA MÁXIMA DE 16.10 METROS SEGÚN MODULACIONES Y DIMENSIONES DE PLANOS PROPORCIONADOS POR EL CLIENTE. INCLUYE BASTIDOR METÁLICO ELABORADO CON PERFIL TUBULAR R-175 CAL. 18 CON UNA MANO DE PRIMARIO ANTICORROSIVO DEBIDAMENTE NIVELADO Y A PLOMO Y TODOS LOS MATERIALES, HERRAMIENTAS, EQUIPO DE PROTECCIÓN PERSONAL, SEGURIDAD Y LA MANO DE OBRA NECESARIOS PARA LA CORRECTA EJECUCIÓN DE ESTOS TRABAJOS. | M | 592.14
UAH-ALB-35A | ZOCLO DE CONCRETO PULIDO APARENTE, SELLADO Y ENCERADO S.M.A., INCLUYE: MATERIAL, MANO DE OBRA, HERRAMIENTA Y T.L.N.P.S.C.E. | M | 80.9
AL070 | SUMINISTRO Y COLOCACION DE FALSO PLAFOND A BASE DE TABLAROCA A UNA CARA, INCLUYE: PANEL DE YESO, CANALETAS, CANAL DE AMARRE, TORNILLOS PARA FIJACION, SOPORTE DE ALAMBRE, MANO DE OBRA Y HERRAMIENTA. | M2 | 61.46
IMPERPREFSBS | SUMINISTRO Y APLICACIÓN DE IMPERMEABILIZANTE PREFABRICADO SBS O SIMILAR DE FIBRA DE POLIESTER DE 4.0 MM P.G DE ESPESOR, ACABADO CON GRAVILLA COLOR TERRACOTA, INCLUYE; APLICACION DE PRIMER IMPERCOAT SL PRIMARIO, BARRIDO DE LA SUPERFICIE, SUMINISTRO DE LOS MATERIALES, TRAZOS, CORTES, DESPERDICIOS, CARGAS, ACARREOS, ELEVACIONES, SELLADO EN JUNTAS O TRASLAPES, HASTA EL LUGAR DE UTILIZACION EN AZOTEA, LIMPIEZA Y RETIRO DE SOBRANTES FUERA DE LA OBRA, HERRAMIENTA Y MANO DE OBRA. | M2 | 68.32
| Total de | ACABADOS INTERIORES
5 | SEÑALETICA INSTITUCIONAL
UAH-SEÑ-18 | FABRICACIÓN, SUMINISTRO Y COLOCACIÓN DE LOGOTIPO DE LA “UAEH Y GARZA” EN PANEL DE ALUMINIO COLOR ALUMINIO MEDIDAD DE 3.00 X 4.65 M CON CANTO . ACABADO CEPILLADO. COLOCADO SOBRE MURO VERTICAL, ANCLADO CON SOPORTERIA RESISTENTE AL PESO DEL MISMO ESCUDO, INCLUYE SISTEMA DE ILUMINACIÓN LED, TORNILLERIA, HERRAMIENTA Y EQUIPO PARA SU CORRECTA COLOCACIÓN. | PZA | 2
UAH-SEÑ-23 | ESCUDO DE LA UAEH DE 2.40X2.60 M. CON CANTO PERIMETRAL DE 0.05M. A BASE DE ACERO INOXIDABLE ACABADO 2D CAL. 14 CORTE CON LASER 1500W CON SISTEMA DE ILUMINACION LED ESTRUCTURA METALICA DE 1.5" CAL 18 COLOCADO EN FORMA VERTICAL SOBRE MURO ANCLADO CON SOPORTERIA RESISTENTE AL PESO DEL MISMO, INCLUYE: SUMINISTRO, MONTAJE, FABRICACION, HERRAMIENTA, MANO DE OBRA Y T.L.N.P.S.C.E. | PZA | 2
UAEH-3D | LETRERO INSTITUCIONAL CON LEYENDA UAEH INDIVIDUALES EN 3D DE SECCION 1.00 X 2.50 M DE PLACA DE HERRERIA Y PANELES DE FIBRA DE VIDRIO. EL PRECIO INCLUYE: BASE DE HERRERIA, MATERIAL, MANO DE OBRA, EQUIPO, HERRAMIENTA, MANO DE OBRA Y TODO LO NECESARIO PARA LA CORRECTA COLOCACION | PZA | 1
| Total de | SEÑALETICA INSTITUCIONAL
6 | CANCELERIAS
CHA017B | SUMINISTRO Y COLOCACION DE CANCELERIA DE ALUMINIO NATURAL DE 3" ELABORADA CON PERFILES COMERCIALES EN VENTANAS, INCLUYE: PELICULA DE SEGURIDAD, ACCESORIOS NECESARIOS PARA SU INSTALACION Y SELLADO, VIDRIO CLARO DE 6 mm. DE ESPESOR EN VENTANAS FIJAS Y CORREDIZAS, TRABAJO TERMINADO, HERRAJES, ANDAMIOS, JALADERA, MATERIALES, MANO DE OBRA Y HERRRAMIENTA. | M2 | 34.76
| Total de | CANCELERIAS
7 | CARPINTERIA
UAH-ACA-05A | PUERTA DE BASTIDOR DE MADERA DE PINO DE 1° Y TAMBORES DE MDF DE 6 MM ACABADO CON LAMINADO PLASTICO MARCA RALPH WILTSON, COLOR S.M.A. CON MARCO METÁLICO DE 1.00 X 2.20 M, INCLUYE: CHAPA DE USO RUDO, HERRAJES, MATERIAL, MANO DE OBRA Y T.L.N.P.S.C.E. | PZA | 2
UAH-ACA-05B | SUMINISTRO Y COLOCACIÓN DE MUEBLE DE 2.20 DE LARGO X 0.70 DE ALTO Y 0.60 DE ANCHO SEGUN DISEÑO FABRICADOS EN BASTIDOR DE PINO, ACABADO EXTERIOR EN LAMINADO PLASTICO MARCA RALPH WILSON1511-60 COLOR MANDARIN RED O SIMILAR Y ACABADO INTERIOR CON FORRO DE MDF DE 6 MM. INCLUYE: 2 CAJONES LATERALES DE 0.70 X 0.40 CON ENTREPAÑOS @ 30 M FABRICACIÓN, SUMINISTRO, REFUERZOS, TAQUETES HILTI, TRAVESAÑOS A CADA 60 CM, HERRAMIENTA, COLOCACIÓN, MANO DE OBRA Y TODO LO NECESARIO PARA SU CORRECTA EJECUCIÓN. | PZA | 2
| Total de | CARPINTERIA
8 | HERRERIAS
ESCOTILLA | SUMINISTRO E INSTALACIÓN DE ESCOTILLA DE 90 x 90 CM ELABORADA CON LÁMINA GALVANIZADA CALIBRE 20 PARA ACCESO A CUBIERTA DE CASETA. INCLUYE CORTE POR MEDIOS MECÁNICOS CON DISCO DE DIAMANTE EN LOSA DE CONCRETO PARA DELIMITAR DEMOLICIONES, DEMOLICIÓN DE LOSA DE CONCRETO ARMADO SIN RECUPERACIÓN DE MATERIALES, DOBLADO DE ACERO DE REFUERZO PARA ELABORACIÓN DE SARDINEL PERIMETRAL DE CONCRETO f'c= 150 KG/CM2, TAPA DE LÁMINA GALVANIZADA CALIBRE 20 CON CADENA GALVANIZADA TIPO VÍCTOR, CARGA Y ACARREO DEL MATERIAL PRODUCTO DE LAS DEMOLICIONES A TIRO LIBRE AUTORIZADO FUERA DE LA OBRA Y TODOS LOS MATERIALES, HERRAMIENTAS, EQUIPO DE PROTECCIÓN PERSONAL, SEGURIDAD Y LA MANO DE OBRA NECESARIOS PARA LA CORRECTA EJECUCIÓN DE ESTOS TRABAJOS. | PZA | 2
PTSSLPG-001 | PUERTAS DE 0.50x0.70 METROS PARA SALIDA A CUBIERTA, ELABORADAS CON PERFIL TUBULAR DE 1 1/2" Y LÁMINA NEGRA LISA CALIBRE 20. INCLUYE DEMOLICIÓN DEL MURO EXISTENTE Y PERFILADO DEL VANO, EMBOQUILLADO, MARCO, CONTRAMARCO, BISAGRAS ESTRUCTURALES, PUNTAS PARA EMPOTRAR, PRIMARIO Y ESMALTE ALQUIDÁLICO MARCA COMEX O SIMILAR, FIJACIÓN EN UBICACIÓN DEFINITIVA, CARGA Y ACARREO DEL MATERIAL PRODUCTO DE LAS DEMOLICIONES A TIRO LIBRE FUERA DE LA OBRA Y TODOS LOS MATERIALES, HERRAMIENTAS, EQUIPO DE PROTECCIÓN PERSONAL Y LA MANO DE OBRA NECESARIOS PARA LA CORRECTA EJECUCIÓN DE ESTOS TRABAJOS. | PZA | 2
ESCMRNINT | FABRICACIÓN Y MONTAJE DE ESCALERA MARINA INTERIOR PARA ACCESO A NIVEL SUPERIOR DE CASETA DE VIGILANCIA DE 3.25 M DE ALTURA. ELABORADA CON TUBO DE 1 1/2" EN PASAMANOS Y DE 1" EN ESCALONES, AMBOS EN CÉDULA 30 SIN GUARDA , INCLUYE CORTES, TRASLAPES, DESPERDICIOS, ELEVACIONES, SOLDADURA, PRIMARIO Y ESMALTE ALQUIDÁLICO ANTICORROSIVO Y TODOS LOS MATERIALES, HERRAMIENTAS, EQUIPO DE PROTECCIÓN PERSONAL, SEGURIDAD Y LA MANO DE OBRA NECESARIOS PARA LA CORRECTA EJECUCIÓN DE ESTOS TRABAJOS. | PZA | 2
ESCMRNEXT | FABRICACIÓN Y MONTAJE DE ESCALERA MARINA EXTERIOR PARA ACCESO A CUBIERTAS LATERALES DE 7.25 M. ELABORADA CON TUBO DE 1 1/2" EN PASAMANOS Y DE 1" EN ESCALONES, AMBOS EN CÉDULA 30 CON GUARDA PROTECTORA DE SOLERA DE 1 1/2"X1/4" EN PIEZAS LONGITUDINALES Y AROS DE SEGURIDAD, , INCLUYE CORTES, TRASLAPES, DESPERDICIOS, ELEVACIONES, SOLDADURA, PRIMARIO Y ESMALTE ALQUIDÁLICO ANTICORROSIVO Y TODOS LOS MATERIALES, HERRAMIENTAS, EQUIPO DE PROTECCIÓN PERSONAL, SEGURIDAD Y LA MANO DE OBRA NECESARIOS PARA LA CORRECTA EJECUCIÓN DE ESTOS TRABAJOS. | PZA | 2
PUE-MET 1.00X2.20 | PUERTA METÁLICA SENCILLA DIMENSIÓNES 1.00 X 2.20 INCLUYE: PERFILES METALICOS CALIBRE 18 Y LAMINA LISA NEGRA DE 3/4" SUMINISTRO Y COLOCACIÓN DE MATERIALES, ANCLAJES, PINTURA ANTICORROSIVA Y DE ESMALTE, ELEVACIÓN, FIJACIÓN, BISAGRAS, SEGUROS, CHAPA DE SEGURIDAD, MANO DE OBRA, EQUIPO Y HERRAMIENTA. | PZA | 8
UAH-PTAB-HER-1.41 | REJA ABATIBLE EN ACCESO, A BASE DE REJILLA IRVING DE 1/8"X1" Y MARCO ABATIBLE DE PTR DE "2 CAL. 14 DE 1.41 X 2.10 MTS. INCLUYE: SUMINISTRO Y COLOCACIÓN DE MATERIALES, ANCLAJES, PINTURA ANTICORROSIVA Y DE ESMALTE, ELEVACIÓN, FIJACIÓN, BISAGRAS, SEGUROS, CHAPA DE SEGURIDAD, MANO DE OBRA, EQUIPO Y HERRAMIENTA. | PZA | 1
UAH-PTAB-HER-1.64 | REJA ABATIBLE EN ACCESO, A BASE DE REJILLA IRVING DE 1/8"X1" Y MARCO ABATIBLE DE PTR DE "2 CAL. 14 DE 1.64 X 2.10 MTS. INCLUYE: SUMINISTRO Y COLOCACIÓN DE MATERIALES, ANCLAJES, PINTURA ANTICORROSIVA Y DE ESMALTE, ELEVACIÓN, FIJACIÓN, BISAGRAS, SEGUROS, CHAPA DE SEGURIDAD, MANO DE OBRA, EQUIPO Y HERRAMIENTA. | PZA | 1
UAH-FIJ-HER-1.00 | FIJO EN ACCESO, A BASE DE REJILLA IRVING DE 1/8"X1" Y MARCO ABATIBLE DE PTR DE "2 CAL. 14 DE 1.00 X 2.10 MTS. INCLUYE: SUMINISTRO Y COLOCACIÓN DE MATERIALES, ANCLAJES, PINTURA ANTICORROSIVA Y DE ESMALTE, ELEVACIÓN, FIJACIÓN, BISAGRAS, SEGUROS, CHAPA DE SEGURIDAD, MANO DE OBRA, EQUIPO Y HERRAMIENTA. | PZA | 12
UAH-FIJ-HER-1.21 | FIJO EN ACCESO, A BASE DE REJILLA IRVING DE 1/8"X1" Y MARCO ABATIBLE DE PTR DE "2 CAL. 14 DE 1.21 X 2.10 MTS. INCLUYE: SUMINISTRO Y COLOCACIÓN DE MATERIALES, ANCLAJES, PINTURA ANTICORROSIVA Y DE ESMALTE, ELEVACIÓN, FIJACIÓN, BISAGRAS, SEGUROS, CHAPA DE SEGURIDAD, MANO DE OBRA, EQUIPO Y HERRAMIENTA. | PZA | 2
UAH-FIJ-HER-1.25 | FIJO EN ACCESO, A BASE DE REJILLA IRVING DE 1/8"X1" Y MARCO ABATIBLE DE PTR DE "2 CAL. 14 DE 1.25 X 2.10 MTS. INCLUYE: SUMINISTRO Y COLOCACIÓN DE MATERIALES, ANCLAJES, PINTURA ANTICORROSIVA Y DE ESMALTE, ELEVACIÓN, FIJACIÓN, BISAGRAS, SEGUROS, CHAPA DE SEGURIDAD, MANO DE OBRA, EQUIPO Y HERRAMIENTA. | PZA | 4
UAH-FIJ-HER-1.41 | FIJO EN ACCESO, A BASE DE REJILLA IRVING DE 1/8"X1" Y MARCO ABATIBLE DE PTR DE "2 CAL. 14 DE 1.41 X 2.10 MTS. INCLUYE: SUMINISTRO Y COLOCACIÓN DE MATERIALES, ANCLAJES, PINTURA ANTICORROSIVA Y DE ESMALTE, ELEVACIÓN, FIJACIÓN, BISAGRAS, SEGUROS, CHAPA DE SEGURIDAD, MANO DE OBRA, EQUIPO Y HERRAMIENTA. | PZA | 1
UAH-FIJ-HER-1.43 | FIJO EN ACCESO, A BASE DE REJILLA IRVING DE 1/8"X1" Y MARCO ABATIBLE DE PTR DE "2 CAL. 14 DE 1.43 X 2.10 MTS. INCLUYE: SUMINISTRO Y COLOCACIÓN DE MATERIALES, ANCLAJES, PINTURA ANTICORROSIVA Y DE ESMALTE, ELEVACIÓN, FIJACIÓN, BISAGRAS, SEGUROS, CHAPA DE SEGURIDAD, MANO DE OBRA, EQUIPO Y HERRAMIENTA. | PZA | 1
UAH-FIJ-HER-1.50 | FIJO EN ACCESO, A BASE DE REJILLA IRVING DE 1/8"X1" Y MARCO ABATIBLE DE PTR DE "2 CAL. 14 DE 1.50 X 2.10 MTS. INCLUYE: SUMINISTRO Y COLOCACIÓN DE MATERIALES, ANCLAJES, PINTURA ANTICORROSIVA Y DE ESMALTE, ELEVACIÓN, FIJACIÓN, BISAGRAS, SEGUROS, CHAPA DE SEGURIDAD, MANO DE OBRA, EQUIPO Y HERRAMIENTA. | PZA | 1
UAH-FIJ-HER-1.64 | FIJO EN ACCESO, A BASE DE REJILLA IRVING DE 1/8"X1" Y MARCO ABATIBLE DE PTR DE "2 CAL. 14 DE 1.50 X 2.10 MTS. INCLUYE: SUMINISTRO Y COLOCACIÓN DE MATERIALES, ANCLAJES, PINTURA ANTICORROSIVA Y DE ESMALTE, ELEVACIÓN, FIJACIÓN, BISAGRAS, SEGUROS, CHAPA DE SEGURIDAD, MANO DE OBRA, EQUIPO Y HERRAMIENTA. | PZA | 2
UAH-FIJ-HER-2.10 | FIJO EN ACCESO, A BASE DE REJILLA IRVING DE 1/8"X1" Y MARCO ABATIBLE DE PTR DE "2 CAL. 14 DE 2.10 X 2.10 MTS. INCLUYE: SUMINISTRO Y COLOCACIÓN DE MATERIALES, ANCLAJES, PINTURA ANTICORROSIVA Y DE ESMALTE, ELEVACIÓN, FIJACIÓN, BISAGRAS, SEGUROS, CHAPA DE SEGURIDAD, MANO DE OBRA, EQUIPO Y HERRAMIENTA. | PZA | 1
UAH-PTPL-HER-1.05 | PUERTA PLEGADIZA EN ACCESO, A BASE DE REJILLA IRVING DE 1/8"X1" Y MARCO ABATIBLE DE PTR DE "2 CAL. 14 DE 1.05 X 2.10 MTS. INCLUYE: SUMINISTRO Y COLOCACIÓN DE MATERIALES, ANCLAJES, PINTURA ANTICORROSIVA Y DE ESMALTE, ELEVACIÓN, FIJACIÓN, BISAGRAS, SEGUROS, CHAPA DE SEGURIDAD, MANO DE OBRA, EQUIPO Y HERRAMIENTA. | PZA | 6
UAH-PTPL-HER-1.16 | PUERTA PLEGADIZA EN ACCESO, A BASE DE REJILLA IRVING DE 1/8"X1" Y MARCO ABATIBLE DE PTR DE "2 CAL. 14 DE 1.16 X 2.10 MTS. INCLUYE: SUMINISTRO Y COLOCACIÓN DE MATERIALES, ANCLAJES, PINTURA ANTICORROSIVA Y DE ESMALTE, ELEVACIÓN, FIJACIÓN, BISAGRAS, SEGUROS, CHAPA DE SEGURIDAD, MANO DE OBRA, EQUIPO Y HERRAMIENTA. | PZA | 12
UAH-PTPL-HER-1.18 | PUERTA PLEGADIZA EN ACCESO, A BASE DE REJILLA IRVING DE 1/8"X1" Y MARCO ABATIBLE DE PTR DE "2 CAL. 14 DE 1.18 X 2.10 MTS. INCLUYE: SUMINISTRO Y COLOCACIÓN DE MATERIALES, ANCLAJES, PINTURA ANTICORROSIVA Y DE ESMALTE, ELEVACIÓN, FIJACIÓN, BISAGRAS, SEGUROS, CHAPA DE SEGURIDAD, MANO DE OBRA, EQUIPO Y HERRAMIENTA. | PZA | 8
UAH-HER-010 | POSTES DE PTR DE 4" x 4" DE 2.10 METROS DE ALTURA LIBRE PARA SOPORTE DE HOJAS EN PUERTAS DE ACCESO. INCLUYE PLACA BASE DE 20 x 20 CM DE 13 MM DE ESPESOR PARA FIJACIÓN DE LOS POSTES Y TODOS LOS MATERIALES, HERRAMIENTAS, EQUIPO DE PROTECCIÓN PERSONAL, SEGURIDAD Y LA MANO DE OBRA NECESARIOS PARA LA CORRECTA EJECUCIÓN DE ESTOS TRABAJOS. | PZA | 14
UAH-FIJ-HER-1.64 | FIJO EN ACCESO, A BASE DE REJILLA IRVING DE 1/8"X1" Y MARCO ABATIBLE DE PTR DE "2 CAL. 14 DE 4.00 X 2.10 MTS. INCLUYE: SUMINISTRO Y COLOCACIÓN DE MATERIALES, ANCLAJES, PINTURA ANTICORROSIVA Y DE ESMALTE, ELEVACIÓN, FIJACIÓN, BISAGRAS, SEGUROS, CHAPA DE SEGURIDAD, MANO DE OBRA, EQUIPO Y HERRAMIENTA. | PZA | 1
UAH-PTAB-HER-1.41 | REJA ABATIBLE EN ACCESO, A BASE DE REJILLA IRVING DE 1/8"X1" Y MARCO ABATIBLE DE PTR DE "2 CAL. 14 DE 6.00 X 2.10 MTS. INCLUYE: SUMINISTRO Y COLOCACIÓN DE MATERIALES, ANCLAJES, PINTURA ANTICORROSIVA Y DE ESMALTE, ELEVACIÓN, FIJACIÓN, BISAGRAS, SEGUROS, CHAPA DE SEGURIDAD, MANO DE OBRA, EQUIPO Y HERRAMIENTA. | PZA | 1
UAH-FIJ-HER-1.64 | FIJO EN ACCESO, A BASE DE REJILLA IRVING DE 1/8"X1" Y MARCO ABATIBLE DE PTR DE "2 CAL. 14 DE 4.15 X 2.10 MTS. INCLUYE: SUMINISTRO Y COLOCACIÓN DE MATERIALES, ANCLAJES, PINTURA ANTICORROSIVA Y DE ESMALTE, ELEVACIÓN, FIJACIÓN, BISAGRAS, SEGUROS, CHAPA DE SEGURIDAD, MANO DE OBRA, EQUIPO Y HERRAMIENTA. | PZA | 1
UAH-FIJ-HER-1.64 | FIJO EN ACCESO, A BASE DE REJILLA IRVING DE 1/8"X1" Y MARCO ABATIBLE DE PTR DE "2 CAL. 14 DE 6.10 X 2.10 MTS. INCLUYE: SUMINISTRO Y COLOCACIÓN DE MATERIALES, ANCLAJES, PINTURA ANTICORROSIVA Y DE ESMALTE, ELEVACIÓN, FIJACIÓN, BISAGRAS, SEGUROS, CHAPA DE SEGURIDAD, MANO DE OBRA, EQUIPO Y HERRAMIENTA. | PZA | 1
| Total de | HERRERIAS
9 | INSTALACION ELECTRICA
A | ILUMINACIÓN
A | ALUMBRADO
123PD3 | SUMINISTRO Y COLOCACION DE SALIDA DE ALUMBRADO. A BASE DE TUBO CONDUIT PARED DELGADA, CONECTORES Y COPLES GALVANIZADOS DE 13MM DE DIAMETRO, TAQUETES DE PLASTICO 1/4", PIJAS GALVANIZADAS DE 8X1", CAJA DE REGISTRO Y TAPA DE 19MM, PIJATIPO FLAMER DE 8X1/2" , ABRAZADERA TIPO UNA DE 13MM, CABLE DE CU CALIBRE 12AWG TIPO THHW-LS Y DESNUDO CALIBRE 14. INCLUYE ACARREOS, TRAZO, CORTE, DOBLES, SISTEMA DE ANCLAJE Y/O SUJECION, EQUIPO DE ELEVACION, GUIADO, CABLEADO, CONEXIONES, HERRAMIENTA Y MANO DE OBRA. | SAL | 118
L6335-130 | SUMINISTRO E INSTALACION DE DOWNLIGHT LED, 13 WATTS, TEMPERATURA DE COLOR 6,000K, FLUJO LUMINOSO 1,200LM, TIPO EMPOTRABLE, COLOR BLANCO MCA MAGG. INCLUYE CORTE EN PLAFON, FASEO, CONEXIONES, MANO DE OBRA, PRUEBAS Y PUESTA EN FUNCIONAMIENTO. | PZA | 84
09DHLED652RG BWVS | SUMINISTRO, COLOCACION E INSTALACION DE LAMPARA DE ACENTO EXTERIOR TIPO LED DE 9 WATTS, RGB, EMPOTRAR EN PISO, TERMINADO SATIN MCA TECNOLITE. INCLUYE TRAZO, EXCAVACION, SUJECION, FASEO, CONEXIONES, HERRAMIENTAS, MANO DE OBRA, PRUEBAS Y PUESTA EN FUNCIONAMIENTO. | PZA | 20
2ASBCL | SUMINISTRO E INSTALACION DE UN APAGADOR SENCILLO, 10 AMPERES, 250VCA, COLOR BLANCO, LINEA CIEN, MCA LEVINTON. A BASE DE CHASIS DE UNA VENTANA. INCLUYE FASEO, CONEXIONES, MANO DE OBRA, PRUEBAS Y PUESTA EN FUNCIONAMIENTO. | PZA | 10
FTC1271500 TK | SUMINISTRO, COLOCACION E INSTALACION DE FOTOCELDA 105-130VCA, 1,500WATTS MCA TORKS. A BASE DE MENSULA Y BASE PARA FOTOCELDA, CONDULET RECTANGULAR TIPO FS DE 13MM, TAQUETES DE PLASTICO DE 1/4" Y PIJAS GALVANIZADAS DE 8X1". INCLUYE TRAZO, ANCLAJE, SUJECION, FASEO, CONEXIONES, EQUIPO DE ELEVACION Y PROTECCION, MANO DE OBRA, PRUEBAS Y PUESTA EN FUNCIONAMIENTO. | PZA | 4
| Total de | ALUMBRADO
B | ANUNCIOS LUMINOSOS
TPVCP19 | SUMINISTRO Y COLOCACION DE TUBO PVC TIPO PESADO DE 19MM DE DIAMETRO. A BASE DE CEMENTO PARA PVC. INCLUYE TRAZO, CORTE, DOBLES, EXCAVACION, RELLENO, COMPACTACION Y MANO DE OBRA. | M | 115
CDPVC19 | SUMINISTRO Y COLOCACION DE CODO PVC TIPO PESADO DE 19MM DE DIAMETRO. INCLUYE MANO DE OBRA. | PZA | 4
TPD19 | SUMINISTRO Y COLOCACION DE TUBO CONDUIT PARED DELGADA DE 19MM DE DIAMETRO. INCLUYE ACARREOS, TRAZO, CORTE, DOBLES, DESPERDICIOS, EQUIPO DE ELEVACION, HERRAMIENTAS Y MANO DE OBRA | M | 63
CPPD19 | SUMINISTRO Y COLOCACION DE COPLE PARED DELGADA DE 19MM DE DIAMETRO. INCLUYE MANO DE OBRA. | M | 21
CNPD19 | SUMINISTRO Y COLOCACION DE CONECTOR PARED DELGADA DE 19MM DE DIAMETRO. INCLUYE MANO DE OBRA. | PZA | 14
CG19 | SUMINISTRO Y COLOCACION DE CAJA GALVANIZADA CUADRADA DE 19MM. A BASE DE TAQUETES DE PLASTICO DE 1/4" Y PIJAS GALVANIZASAS DE 1". INCLUYE TRAZO, SISTEMA DE ANCLAJE Y/O SUJECION, EQUIPO DE ELEVACION (4MTS) Y MANO DE OBRA. | PZA | 7
TG19 | SUMINISTRO Y COLOCACION DE TAPA GALVANIZADA CUADRADA DE 19MM. A BASE DE PIJAS GALVANIZASAS DE 8X1/2". INCLUYE EQUIPO DE ELEVACION (4MTS) Y MANO DE OBRA. | PZA | 7
CAB12CDMX N | SUMINISTRO Y COLOCACION DE CABLE DE CU CALIBRE 12 AWG TIPO THHW-LS MCA CONDUMEX. INCLUYE TRAZO, CORTE, GUIADO, CABLEADO, FASEO, CONEXIONES Y MANO DE OBRA. | M | 400
CAB14DES | SUMINISTRO Y COLOCACION DE CABLE DE CU CALIBRE 14 DESNUDO. INCLUYE TRAZO, CORTE, GUIADO, CABLEADO, FASEO, CONEXIONES Y MANO DE OBRA. | M | 200
| Total de | ANUNCIOS LUMINOSOS
C | CONTACTOS NORMALES
102PVC3 | SUMINISTRO Y COLOCACION DE SALIDA DE CONTACTO NORMAL. A BASE DE TUBO PVC TIPO PESADO, CODO Y CONECTOR DE 13MM DE DIAMETRO, CAJA DE REGISTRO Y SOBRETAPA DE 19MM, CABLE DE CU CALIBRE 10AWG TIPO THHW-LS Y DESNUDO CALIBRE 12. INCLUYE TRAZO, CORTE, DOBLES, EXCAVACION, RELLENO, COMPACTACION, RANURADO, GUIADO, CABLEADO, CONEXIONES Y MANO DE OBRA. | SAL | 35
REG404040T H | SUMINISTRO Y COLOCACION DE REGISTRO DE CONCRETO ARMADO MEDIDAS 40X40X40CM. A BASE DE TAPA DE CONCRETO HIDRAULICO. INCLUYE ACARREOS, FLETE A PIE DE SITIO, MANIOBRAS DE CARGA Y DESCARGA, EXCAVACION, HINCADO, NIVELACION, RELLENO, COMPACTACION, HERRAMIENTAS Y MANO DE OBRA. | PZA | 7
CDBCL | SUMINISTRO E INSTALACION DE CONTACTO DUPLEX 2P+T, 15 AMPERES, 127VCA, COLOR BLANCO, LINEA CIEN, MCA LEVINTON. INCLUYE FASEO, CONEXIONES, MANO DE OBRA, PRUEBAS Y PUESTA EN FUNCIONAMIENTO. | PZA | 35
| Total de | CONTACTOS NORMALES
D | CONTACTOS REGULADOS
103RPVC | SUMINISTRO Y COLOCACION DE SALIDA DE CONTACTO REGULADO A BASE DE TUBO DE PVC TIPO PESADO DE 13 MM, CODO Y CONECTOR DE PVC DE 13 MM DE DIAMETRO, CAJA DE REJISTRO Y TAPA DE 19 MM, CABLE DE CU CALIBRE 10 AWG TIPO THHW-LS Y DESNUDO CALIBRE 12. INCLUYE: ACARREOS, CORTE, TRAZO, DOBLEZ, RANURADO, ANCLAJE, SUJECCION, EQUIPO DE ELEVACION, GUIADO, CABLEADO, FASEO, CONEXIONES, HERRAMIENTAS Y MANO DE OBRA | SAL | 8
CDANCL | SUMINISTRO Y COLOCACION DE CONTACTO DUPLEX TIERRA AISLADA 2P+D+T, 15 AMPERES, 127 VCA, COLOR NARANJA, LINEA CIEN, MCA. LEVINTON. INCLUYE: FASEO, CONEXIONES, MANO DE OBRA, PRUEBAS Y PUESTA EN FUNCIONAMIENTO | PZA | 8
| Total de | CONTACTOS REGULADOS
E | TABLEROS E INTERRUPTORES
JG250M141B | SUMINISTRO Y COLOCACION DE TABLERO DE DISTRIBUCION ILINE, TAMAÑO 1, CAPACIDAD 250 AMP, 14 CIRCUITOS DERIVADOS, 3FASES-4HILOS, 600VCA/250VCD CON INTERRUPTOR PRINCIPAL, MODELO JG250M141B. INCLUYE ACARREOS, TRAZO, NIVELACION, ANCLAJE, SUJECION, FASEO, CONEXIONES, EQUIPO DE SEGURIDAD, ROTULADO Y MANO DE OBRA | PZA | 1
NQ184L100 S | SUMINISTRO, COLOCACION E INSTALACION DE TABLERO DEDISTRIBUCION NQ, CAPACIDAD 100 AMP, 18 CIRCUITOSDERIVADOS, 3FASE-4HILOS, 240VCA/48VCD, INTERRUPTOR PRINCIPAL, TIPO SOBREPONER, MODELO NQ184L100S. INCLUYE ACARREOS, TRAZO, NIVELACION, SISTEMA DE ANCLAJE Y/O SUJECION, FASEO, CONEXIONES, ROTULADO, HERRAMIENTAS Y MANO DE OBRA | PZA | 2
QO312L125G RB | SUMINISTRO Y COLOCACION DE CENTRO DE CARGA, 12 POLOS, 125 AMPERES, 240 VCA, MODELO QO312L125GRB. INCLUYE TRAZO, SISTEMA DE ANALCJE Y/O SUJECION, NIVELACION, ROTULADO, CONEXIONES Y MANO DE OBRA | PZA | 2
NQ184AB100 S | SUMINISTRO, COLOCACION E INSTALACION DE TABLERO DEDISTRIBUCION NQ, CAPACIDAD 100 AMP, 18 CIRCUITOSDERIVADOS, 3FASE-4HILOS, 240VCA/48VCD, INTERRUPTOR PRINCIPAL, TIPO SOBREPONER, MODELO NQ184AB100S. INCLUYE ACARREOS, TRAZO, NIVELACION, SISTEMA DE ANCLAJE Y/O SUJECION, FASEO, CONEXIONES, ROTULADO, HERRAMIENTAS Y MANO DE OBRA | PZA | 1
JDA36250 | SUMINISTRO Y CONEXIÓN DE INTERRUPTOR TERMOMAGNETICO TIPO I-LINE, 3 POLOS, 250 AMP, CAPACIDAD INTERRUPTIVA 18KA, CLAVE JDA36250. INCLUYE FASEO, CONEXIÓN, MANO DE OBRA, PRUEBAS Y PUESTA EN FUCNIONAMIENTO. | PZA | 1
HDA36070 | SUMINISTRO, COLOCACION E INSTALACION DE INTERRUPTORTERMOMAGNETICO TIPO I-LINE, 3 POLOS, 70 AMP, CAPACIDADINTERRUPTIVA 18KA, CLAVE HDA36070 MCA SQUARE D. INCLUYE ACARREOS, FASEO, CONEXIÓN, MANO DE OBRA, HERRAMIENTAS,PRUEBAS Y PUESTA EN FUCNIONAMIENTO | PZA | 1
HDA36020 | SUMINISTRO, COLOCACION E INSTALACION DE INTERRUPTORTERMOMAGNETICO TIPO I-LINE, 3 POLOS, 20 AMP, CAPACIDADINTERRUPTIVA 18KA, CLAVE HDA36020 MCA SQUARE D. INCLUYE ACARREOS, FASEO, CONEXIÓN, MANO DE OBRA, HERRAMIENTAS,PRUEBAS Y PUESTA EN FUCNIONAMIENTO. | PZA | 3
QO350 | SUMINISTRO Y CONEXIÓN DE INTERRUPTOR TERMOMAGNETICOQO, 3 POLOS, 50AMP, CAPACIDAD INTERRUPTIVA 10KA, CLAVEQO350. INCLUYE FASEO, CONEXIÓN, MANO DE OBRA, PRUEBAS Y PUESTA EN FUCNIONAMIENTO. | PZA | 3
QO340 | SUMINISTRO Y CONEXIÓN DE INTERRUPTOR TERMOMAGNETICOQO, 3 POLOS, 40AMP, CAPACIDAD INTERRUPTIVA 10KA, CLAVEQO340. INCLUYE FASEO, CONEXIÓN, MANO DE OBRA, PRUEBAS Y PUESTA EN FUCNIONAMIENTO. | PZA | 1
QO115 | SUMINISTRO Y CONEXIÓN DE INTERRUPTOR TERMOMAGNETICO QO, 1 POLO, 15AMP, CAPACIDAD INTERRUPTIVA 10KA, CLAVEQO115 MCA SQUARE D. INCLUYE ACARREOS, FASEO,CONEXIÓNES, HERRAMIENTAS, MANO DE OBRA, PRUEBAS YPUESTA EN FUCNIONAMIENTO. | PZA | 11
QO220 | SUMINISTRO Y CONEXIÓN DE INTERRUPTOR TERMOMAGNETICOQO, 2 POLOS, 20AMP, CAPACIDAD INTERRUPTIVA 10KA, CLAVEQO220. INCLUYE FASEO, CONEXIÓN, MANO DE OBRA, PRUEBAS Y PUESTA EN FUCNIONAMIENTO. | PZA | 9
| Total de | TABLEROS E INTERRUPTORES
F | ALIMENTADOR PRINCIPAL
TPVCP38 | SUMINISTRO Y COLOCACION DE TUBO PVC TIPO PESADO DE 38MM DE DIAMETRO. A BASE DE CEMENTO PARA PVC. INCLUYE ACARREOS, TRAZO, CORTE, DOBLES, EXCAVACION, TENDIDO, RELLENO, COMPACTACION, HERRAMIENTAS, EQUIPO DE SEGURIDAD Y MANO DE OBRA. | M | 40
CDPVC38 | SUMINISTRO Y COLOCACION DE CODO PVC TIPO PESADO DE 38MM DE DIAMETRO. INCLUYE ACARREOS, EXCAVACION, RELLENO, COMPACTACION, RANURADO, EQUIPO DE ELEVACION/SEGURIDAD, HERRAMIENTAS Y MANO DE OBRA. | PZA | 2
CNPVC38 | SUMINISTRO Y COLOCACION DE CONECTOR PVC TIPO PESADO DE 38MM DE DIAMETRO. A BASE DE CEMENTO PARA PVC. INCLUYE ACARREOS, HERRAMIENTAS, EQUIPO DE SEGURIDAD Y MANO DE OBRA. | PZA | 2
TPG38 | SUMINISTRO Y COLOCACION DE TUBO CONDUIT PARED GRUESA DE 38MM DE DIAMETRO. INCLUYE ACARREOS, TRAZO, CORTE, DOBLES, CUERDA, HERRAMIENTAS, EQUIPO DE ELEVACION/SEGURIDAD Y MANO DE OBRA | M | 4
CPPG38 | SUMINISTRO Y COLOCACION DE COPLE PARED GRUESA DE 38MM DE DIAMETRO. INCLUYE ACARREOS, EQUIPO DE ELEVACION/SEGURIDAD, HERRAMIENTAS Y MANO DE OBRA. | M | 2
COMO38 | SUMINISTRO Y COLOCACION DE CONTRA Y MONITOR DE 38MM DE DIAMETRO. INCLUYE ACARREOS, EQUIPO DE ELEVACION/SEGURIDAD, HERRAMIENTAS Y MANO DE OBRA. | PZA | 2
CAB4CDMXN | SUMINISTRO Y COLOCACION DE CABLE DE CU CALIBRE 4 AWG TIPO THHW-LS MCA CONDUMEX. INCLUYE ACARREOS, TRAZO, CORTE, FASEO, CONEXIONES, EQUIPO DE ELEVACION/SEGURIDAD, HERRAMIENTAS Y MANO DE OBRA. | M | 200
CAB8DES | SUMINISTRO Y COLOCACION DE CABLE DE CU CALIBRE 8 DESNUDO. INCLUYE ACARREOS, TRAZO, CORTE, FASEO, CONEXIONES, EQUIPO DE ELEVACION/SEGURIDAD, HERRAMIENTAS Y MANO DE OBRA. | M | 50
| Total de | ALIMENTADOR PRINCIPAL
G | ALIMENTADOR GENERAL
TPG76 | SUMINISTRO Y COLOCACION DE TUBO CONDUIT PARED GRUESA DE 76MM DE DIAMETRO. INCLUYE ACARREOS, TRAZO, CORTE, DOBLES, CUERDA, HERRAMIENTAS, EQUIPO DE ELEVACION/SEGURIDAD Y MANO DE OBRA | M | 10
CDPG76 | SUMINISTRO Y COLOCACION DE CODO PARED GRUESA DE 76MMDE DIAMETRO. INCLUYE ACARREOS, CUERDA, EQUIPO DE ELEVACION/SEGURIDAD, HERRAMIENTAS Y MANO DE OBRA. | PZA | 2
COMO76 | SUMINISTRO Y COLOCACION DE CONTRA Y MONITOR DE 76MM DE DIAMETRO. INCLUYE ACARREOS, EQUIPO DE ELEVACION/SEGURIDAD, HERRAMIENTAS Y MANO DE OBRA. | PZA | 4
CPPG38 | SUMINISTRO Y COLOCACION DE COPLE PARED GRUESA DE 38MM DE DIAMETRO. INCLUYE ACARREOS, EQUIPO DE ELEVACION/SEGURIDAD, HERRAMIENTAS Y MANO DE OBRA. | M | 4
CAB04CDMX N | SUMINISTRO Y COLOCACION DE CABLE DE CU CALIBRE 4/0 AWG TIPO THHW-LS MCA CONDUMEX. INCLUYE ACARREOS, TRAZO, CORTE, FASEO, CONEXIONES, EQUIPO DE ELEVACION/SEGURIDAD, HERRAMIENTAS Y MANO DE OBRA. | M | 60
CAB2DES | SUMINISTRO Y COLOCACION DE CABLE DE CU CALIBRE 2 DESNUDO. INCLUYE ACARREOS, TRAZO, CORTE, FASEO, CONEXIONES, EQUIPO DE ELEVACION/SEGURIDAD, HERRAMIENTAS Y MANO DE OBRA. | M | 15
| Total de | ALIMENTADOR GENERAL
H | ALIMENTADOR AIRE ACONDICONADO
TPVCP19 | SUMINISTRO Y COLOCACION DE TUBO PVC TIPO PESADO DE 19MM DE DIAMETRO. A BASE DE CEMENTO PARA PVC. INCLUYE ACARREOS, TRAZO, CORTE, DOBLEZ, EXCAVACION, TENDIDO, RELLENO, COMPACTACION, HERRAMIENTAS, EQUIPO DE SEGURIDAD Y MANO DE OBRA. | M | 30
CDPVC19 | SUMINISTRO Y COLOCACION DE CODO PVC TIPO PESADO DE 19MM DE DIAMETRO. INCLUYE ACARREOS, EXCAVACION, RELLENO, COMPACTACION, RANURADO, EQUIPO DE ELEVACION/SEGURIDAD, HERRAMIENTAS Y MANO DE OBRA. | PZA | 2
CNPVC19 | SUMINISTRO Y COLOCACION DE CONECTOR PVC TIPO PESADO DE 19MM DE DIAMETRO. A BASE DE CEMENTO PARA PVC. INCLUYE | PZA | 2
TPD19 | SUMINISTRO Y COLOCACION DE TUBO CONDUIT PARED DELGADA DE 19MM DE DIAMETRO. INCLUYE ACARREOS, TRAZO, CORTE, DOBLES, HERRAMIENTAS, EQUIPO DE ELEVACION/SEGURIDAD Y MANO DE OBRA. | M | 6
CPPD19 | SUMINISTRO Y COLOCACION DE COPLE PARED DELGADA DE 19MM DE DIAMETRO. INCLUYE ACARREOS, EQUIPO DE ELEVACION/SEGURIDAD, HERRAMIENTAS Y MANO DE OBRA. | M | 2
CNPD19 | SUMINISTRO Y COLOCACION DE CONECTOR PARED DELGADA DE 19MM DE DIAMETRO. INCLUYE ACARREOS, HERRAMIENTAS, EQUIPO DE ELEVACION/SEGURIDAD Y MANO DE OBRA. | PZA | 4
CPPG19 | SUMINISTRO Y COLOCACION DE COPLE PARED GRUESA DE 19MM DE DIAMETRO. INCLUYE ACARREOS, EQUIPO DE ELEVACION/SEGURIDAD, HERRAMIENTAS Y MANO DE OBRA. | PZA | 2
CAB10CDMX N | SUMINISTRO Y COLOCACION DE CABLE DE CU CALIBRE 10 AWG TIPO THHW-LS MCA CONDUMEX. INCLUYE TRAZO, CORTE, GUIADO, CABLEADO, FASEO, CONEXIONES Y MANO DE OBRA. | M | 80
CAB12DES | SUMINISTRO Y COLOCACION DE CABLE DE CU CALIBRE 12 DESNUDO. INCLUYE TRAZO, CORTE, GUIADO, CABLEADO, FASEO, CONEXIONES Y MANO DE OBRA. | M | 40
| Total de | ALIMENTADOR AIRE ACONDICONADO
I | PARARRAYOS
*TEMP1 | SUMINISTRO Y COLOCACION DE TUBO PVC TIPO PESADO DE 25MM DE DIAMETRO. A BASE DE CEMENTO PARA PVC. INCLUYE TRAZO, CORTE, DOBLES, EXCAVACION, RELLENO, COMPACTACION Y MANO DE OBRA. | M | 15
PRCD20 | SUMINISTRO Y COLOCACION DE PARARRAYOS CORONA DIPOLO CON UNA COBERTURA DE 20 METROS DE RADIO. A BASE DE MASTIL DE 6MTS DE DURAALUMINIO, PUNTA PARARRAYOS CORONA DIPOLO, RETENIDA DE PUNTA, BASE TUBULAR GALVANIZADA DE 1.5MTS Y REHILETE DE CU PARA DESCARGAS. INCLUYE ACARREOS, ARMADO, HINCADO, NIVELACION, SISTEMA DE ANCLAJE Y/O SUJECION, EQUIPO DE ELEVACION, HERRAMIENTAS Y MANO DE OBRA. | SISTEMA | 1
CAB28HDES | SUMINISTRO Y COLOCACION DE CABLE DE CU 28 HILOS DESNUDO. INCLUYE ACARREOS, TRAZO, CORTE, GUIADO, CABLEADO, CONEXIONES, HERRAMIENTAS Y MANO DE OBRA. | M | 60
| Total de | PARARRAYOS
J | SISTEMA DE TIERRAS FISICAS
DELTA01 | SUMINISTRO Y COLOCACION DE SISTEMA DE TIERRAS EN CONFIGURACION DELTA. A BASE DE VARILLAS COPERWELD DE 3.05MTS, CABLE DE CU CALIBRE 1/0 DESNUDO, CARGAS DEL 90, REGISTRO DE TIERRAS Y PRODUCTO GEM. INCLUYE TRAZO, EXCAVACION, SOLDADURA EXOTERMICA, RELLENO, COMPACTACION Y MANO DE OBRA. | PZA | 1
TF358CR | SUMINISTRO Y COLOCACION DE ELECTRODO DE TIERRA FISICA CON REGISTRO. A BASE DE VARILLA COPERWELD DE 3.05MTS, CARGA CADWELD DEL 90, REGISTRO DE TIERRAS Y PRODUCTO GEM. INCLUYE ACARREOS, TRAZO, EXCAVACION, CONEXION EXOTERMICA (CABLE-ELECTRODO), RELLENO, COMPACTACION, HERRAMIENTAS Y MANO DE OBRA. | PZA | 4
| Total de | SISTEMA DE TIERRAS FISICAS
K | PLANTA DE EMERGENCIA
PE1393FMP GE | SUMINISTRO Y COLOCACION E INSTALACION DE PLANTA DE EMERGENCIA DE 13.9KW, 17.5KVA, OPERACIÓN TRANSFERENCIA AUTOMATICA, MOTOR PERKINS, GENERADOR STAMFORD, TABLERO DE INSTRUMENTOS MULTIFUNCIONAL CON SENSORES Y CONTROLADORES ELECTRONICOS DIGITALES, TANQUE DE DIESEL SUB-BASE DE 50 LTS, F.P. 0.8, TRIFASICA 4 HILOS, AISLAMIENTO CLASE H. INCLUYE MANIOBRAD (CARGA-DESCARGA), FLETE A PIE DE SITIO, FASEO, CONEXIONES, PRUEBAS Y PUESTA EN FUNCIONAMIENTO. | PZA | 1
| Total de | PLANTA DE EMERGENCIA
L | TRANSFORMADOR
BTMRMTB3 | SUMINISTRO Y COLOCACION DE BASE TRANSFORMADOR MONOFASICO REGISTRO MEDIA TENSION BANQUETA 3. A BASE DE TAPA DE CONCRETO POLIMERICO 84B, JALADERAS, RONDANAS Y TUERCAS GALVANIZADAS. INCLUYE ACARREOS, FLETE A PIE DE SITIO, MANIOBRAS DE CARGA Y DESCARGA, EXCAVACION, HINCADO, NIVELACION, RELLENO, COMPACTACION, RETIRO DE MATERIAL SOBRANTE PRODUCTO DE LA EXCAVACION, EQUIPO DE PROTECCION/SEGURIDAD, HERRAMIENTAS Y MANO DE OBRA. | PZA | 1
MT435801 | SUMINISTRO Y COLOCACION DE MALLA DE TIERRAS DE CUATRO ELECTRODOS. A BASE DE VARILLAS COPERWELD DE 3.05MTS, CABLE DE CU CALIBRE 1/0 DESNUDO, CARGAS DEL 90, REGISTRO DE TIERRAS Y PRODUCTO GEM. INCLUYE TRAZO, EXCAVACION, SOLDADURA EXOTERMICA, RELLENO, COMPACTACION Y MANO DE OBRA. | PZA | 1
XLP025 | SUMINISTRO Y COLOCACION DE CABLE XLP AL CALIBRE 3/0 PARA 25KV AL 100% AISLAMIENTO. INCLUYE ACARREOS, TRAZO, CORTE, GUIADO, CABLEADO, CONEXIONES, HERRAMIENTAS Y MANO DE OBRA. | M | 55
CAB2SDDES | SUMINISTRO Y COLOCACION DE CABLE DE CU SEMIDURO CALIBRE 1/0 DESNUDO. INCLUYE TRAZO, CORTE, GUIADO, CABLEADO, CONEXIONES Y MANO DE OBRA. | M | 55
TRP75232212 JACNTL | SUMINISTRO, COLOCACION E INTALACION DE TRANSFORMADOR TIPO PEDESTAL OPERACIÓN RADIALTRIFÁSICO DE 112.5KVA, VOLTRAJE PRIMARIO 23,000/13279 VCA VOLTAJE SECUNDARIO 220-127VCA, CONEXIÓN ESTRELLA-ESTRELLA. INCLUYE FLETE A PIE DE SITIO, MANIOBRAS DE CARGA Y DESCARGA, HERRAMIENTAS Y MANO DE OBRA. | PZA | 1
COCC0120025 | SUMINISTRO, COLOCACION E INSTALACION DE CODO OCC CALIBRE 1/0 PARA 200 AMPERES Y 25KV. INCLUYE ACARREOS, PREPARACION DE CONDUCTOR, PONCHADO, CONEXION, EQU IPO DE PROTECCION/SEGURIDAD, HERRAMIENTAS Y MANO DE OBRA. | PZA | 3
ATO125 | SUMINISTRO COLOCACIÓN E INSTALACIÓND E ADAPTADOR DE TIERRA CALIBRE 1/0 PARA 25 KVA. INCLUYE ACARREOS, PREPARACIÓND E CONDUCTOR, CONEXIÓN, EQUIPO DE PROTECCIÓN/SEGURIDAD, HERRAMIENBTAS Y MANO DE OBRA. | PZA | 3
CH81 | SUMINISTRO Y COLOCACION DE CABLE DE ATERRIZAJE. A BASE DE ZAPATA TERMINAL CALIBRE 8AWG CON OJILLO 3/16" Y CABLE DE CU CALIBRE 8AWG TIPO THHW-LS (VERDE). INCLUYE ACARREOS, TRAZO, CORTE, PONCHADO DE CONDUCTOR, CONEXION, HERRAMIENTAS Y MANO DE OBRA. | PZA | 9
| Total de | TRANSFORMADOR
M | ALIMENTADORES DE MOTORES
TPG19 | SUMINISTRO Y COLOCACION DE TUBO CONDUIT PARED GRUESA DE 19MM DE DIAMETRO. INCLUYE ACARREOS, TRAZO, CORTE, DOBLES, CUERDA, HERRAMIENTAS, EQUIPO DE ELEVACION/SEGURIDAD Y MANO DE OBRA | M | 30
CDPG19 | SUMINISTRO Y COLOCACION DE CODO PARED GRUESA DE 19MM DE DIAMETRO. INCLUYE ACARREOS, CUERDA, EQUIPO DE ELEVACION/SEGURIDAD, HERRAMIENTAS Y MANO DE OBRA. | PZA | 6
CPPG19 | SUMINISTRO Y COLOCACION DE COPLE PARED GRUESA DE 19MM DE DIAMETRO. INCLUYE ACARREOS, EQUIPO DE ELEVACION/SEGURIDAD, HERRAMIENTAS Y MANO DE OBRA. | PZA | 10
COMO19 | SUMINISTRO Y COLOCACION DE CONTRA Y MONITOR DE 19MM DE DIAMETRO. INCLUYE ACARREOS, EQUIPO DE ELEVACION/SEGURIDAD, HERRAMIENTAS Y MANO DE OBRA. | PZA | 6
CAB10CDMX N | SUMINISTRO Y COLOCACION DE CABLE DE CU CALIBRE 10 AWG TIPO THHW-LS, NEGRO, MCA CONDUMEX. INCLUYE ACARREOS, TRAZO, CORTE, FASEO, CONEXIONES, EQUIPO DE ELEVACION/SEGURIDAD, HERRAMIENTAS Y MANO DE OBRA. | M | 135
CAB12DES | SUMINISTRO Y COLOCACION DE CABLE DE CU CALIBRE 12 DESNUDO. INCLUYE ACARREOS, TRAZO, CORTE, FASEO, CONEXIONES, EQUIPO DE ELEVACION/SEGURIDAD | M | 45
TPG63 | SUMINISTRO Y COLOCACION DE TUBO CONDUIT PARED GRUESA DE 63MM DE DIAMETRO. INCLUYE ACARREOS, TRAZO, CORTE, DOBLES, CUERDA, HERRAMIENTAS, EQUIPO DE | M | 10
CDPG63 | SUMINISTRO Y COLOCACION DE CODO PARED GRUESA DE 63MM DE DIAMETRO. INCLUYE ACARREOS, CUERDA, EQUIPO DE ELEVACION/SEGURIDAD, HERRAMIENTAS Y MANO DE OBRA. | PZA | 2
CPPG63 | SUMINISTRO Y COLOCACION DE COPLE PARED GRUESA DE 63MM DE DIAMETRO. INCLUYE ACARREOS, EQUIPO DE ELEVACION/SEGURIDAD, HERRAMIENTAS Y MANO DE OBRA. | PZA | 3
COMO63 | SUMINISTRO Y COLOCACION DE CONTRA Y MONITOR DE 63MM DE DIAMETRO. INCLUYE ACARREOS, EQUIPO DE ELEVACION/SEGURIDAD, HERRAMIENTAS Y MANO DE OBRA. | PZA | 2
CAB04CDMX N | SUMINISTRO Y COLOCACION DE CABLE DE CU CALIBRE 4/0 AWG TIPO THHW-LS MCA CONDUMEX. INCLUYE ACARREOS, TRAZO, CORTE, FASEO, CONEXIONES, EQUIPO DE ELEVACION/SEGURIDAD, | M | 45
CAB4DES | SUMINISTRO Y COLOCACION DE CABLE DE CU CALIBRE 4 DESNUDO. INCLUYE ACARREOS, TRAZO, CORTE, FASEO, CONEXIONES, EQUIPO DE ELEVACION/SEGURIDAD, HERRAMIENTAS Y MANO DE OBRA. | M | 15
| Total de | ALIMENTADORES DE MOTORES
| Total de | ILUMINACIÓN
B | SISTEMA ELECTRICO DE BAJA Y MEDIA TENSION (1 FASES)
A | OBRA CIVIL DE MT
TPAD4 | SUMINISTRO Y COLOCACION DE TUBO CORRUGADO PAD COLOR NARANJA DE 101MM. INCLUYE ACARREOS, TRAZO, CORTE, DOBLES, EXCAVACION, RELLENO, COMPACTACION, RETIRO DE MATERIAL SOBRANTE PRODUCTO DE LA EXCAVACION HERRAMIENTAS, EQUIPO DE PROTECCION/SEGURIDAD Y MANO DE OBRA. | M | 1800
CSCFE | SUMINISTRO Y COLOCACION DE CINTA SENALIZADORA SUBTERRANEA CFE CON LA LEYENDA (PELIGRO CABLES DE ALTA TENSION) COLOR AMARILLA CON LETRAS NEGRAS. INCLUYE ACARREOS, TRAZO, CORTE, HERRAMIENTAS, EQUIPO DE SEGURIDAD Y MANO DE OBRA. | M | 700
MD66 | SUMINISTRO Y COLOCACION DE MURETE DERIVADOR 600/600. A BASE DE PUERTA DE ALUMINIO DE DOS PUERTAS. INCLUYE ACARREOS, FLETE A PIE DE SITIO, MANIOBRAS DE CARGA Y DESCARGA, EXCAVACION, HINCADO, NIVELACION, RELLENO, COMPACTACION, RETIRO DE MATERIAL SOBRANTE PRODUCTO DE LA EXCAVACION, HERRAMIENTAS Y MANO DE OBRA. | PZA | 5
BTTRMTB4 | SUMINISTRO Y COLOCACION DE BASE TRANSFORMADOR TRIFASICO REGISTRO MEDIA TENSION BANQUETA 4. A BASE DE TAPA DE CONCRETO POLIMERICO 84B, JALADERAS, RONDANAS Y TUERCAS GALVANIZADAS. INCLUYE ACARREOS, FLETE A PIE DE SITIO, MANIOBRAS DE CARGA Y DESCARGA, EXCAVACION, INCADO, NIVELACION, RELLENO, COMPACTACION, RETIRO DE MATERIAL SOBRANTE PRODUCTO DE LA EXCAVACION, EQUIPO DE PROTECCION/SEGURIDAD, HERRAMIENTAS Y MANO DE OBRA. | PZA | 1
RMTB3 | SUMINISTRO Y COLOCACION DE REGISTRO DE MEDIA TENSION EN BANQUETA TIPO 3. A BASE DE ARO Y TAPA DE CONCRETO POLIMERICO, JALADERAS, RONDANAS Y TUERCAS GALVANIZADAS. INCLUYE ACARREOS, FLETE A PIE DE SITIO, MANIOBRAS DE CARGA Y DESCARGA, EXCAVACION, HINCADO, NIVELACION, RELLENO, COMPACTACION, RETIRO DE MATERIAL SOBRANTE PRODUCTO DE LA EXCAVACION, EQUIPO DE PROTECCION/SEGURIDAD, HERRAMIENTAS Y MANO DE OBRA. | PZA | 8
CC60TE14 | SUMINISTRO Y COLOCACION DE CORREDERA CANAL DE 60CM. A BASE DE TAQUETES EXPANSIVOS TIPO Z DE 1/4" Y TORNILLOS HEXAGONALES DE 1/4X2". INCLUYE ACARREOS, TRAZO, ANCLAJE, SUJECION, NIVELACION, HERRAMIENTAS Y MANO DE OBRA. | PZA | 52
MEN35 | SUMINISTRO Y COLOCACION DE MENSULA DE 35CM. INCLUYE ACARREOS, TRAZO, ANCLAJE, SUJECION, NIVELACION, HERRAMIENTAS, EQUIPO DE PROTECCION/SEGURIDAD Y MANO DE OBRA. | PZA | 52
AISNEO | SUMINISTRO Y COLOCACION DE AISLADOR DE NEOPRENO. INCLUYE ACARREOS, TRAZO, ANCLAJE, SUJECION, NIVELACION, HERRAMIENTAS, EQUIPO DE PROTECCION/SEGURIDAD Y MANO DE OBRA. | PZA | 156
| Total de | OBRA CIVIL DE MT
B | OBRA ELECTROMECANICA
CDOCC42002 5 | SUMINISTRO, COLOCACION E INSTALACION DE CAJA DERIVADORA OPERACION CON CARGA DE 4 VIAS, 200 AMPERES, 25KVA. A BASE DE TAQUETES EXPANSIVOS TIPO Z DE 1/4". INCLUYE TRAZO, SISTEMA DE ANCLAJE Y/O SUJECION, CONEXIONES, HERRAMIENTAS Y MANO DE OBRA. | PZA | 15
XLP0325 | SUMINISTRO Y COLOCACION DE CABLE XLP AL CALIBRE 3/0 PARA 25KV AL 100% AISLAMIENTO. INCLUYE ACARREOS, TRAZO, CORTE, GUIADO, CABLEADO, CONEXIONES, HERRAMIENTAS Y MANO DE OBRA | M | 2400
CAB0SDDES | SUMINISTRO Y COLOCACION DE CABLE DE CU CALIBRE 1/0 DESNUDO. INCLUYE TRAZO, CORTE, GUIADO, CABLEADO, CONEXIONES Y MANO DE OBRA | M | 800
COCC0220025 | SUMINISTRO, COLOCACION E INSTALACION DE CODO OCC CALIBRE 3/0 PARA 200 AMPERES Y 25KV. INCLUYE ACARREOS, PREPARACION DE CONDUCTOR, PONCHADO, CONEXIÓN, EQUIPO DE PROTECCION/SEGURIDAD, HERRAMIENTAS Y MANO DE OBRA. | PZA | 33
AT0325 | SUMINISTRO, COLOCACION E INSTALACION DE ADAPTADOR DE TIERRA CALIBRE 3/0 PARA 25KV. INCLUYE ACARREOS, PREPARACION DE CONDUCTOR, CONEXIÓN, EQUIPO DE PROTECCION/SEGURIDAD, HERRAMIENTAS Y MANO DE OBRA. | PZA | 63
CDAROCC25 200 | SUMINISTRO, COLOCACION E INSTALACION DE CODO APARTARRAYOS OPERACION CON CARGA PARA 25KV Y 200 AMPERES. INCLUYE ACARREOS, CONEXIÓN, EQUIPO DE PROTECION/SEGURIDAD, HERRAMIENTAS Y MANO DE OBRA. | PZA | 30
| Total de | OBRA ELECTROMECANICA
C | SISTEMA DE TIERRAS FISICAS
CH81 | SUMINISTRO Y COLOCACION DE CABLE DE ATERRIZAJE. A BASE DE ZAPATA TERMINAL CALIBRE 8AWG CON OJILLO 3/16" Y CABLE DE CU CALIBRE 8AWG TIPO THHW-LS (VERDE). INCLUYE ACARREOS, TRAZO, CORTE, PONCHADO DE CONDUCTOR, CONEXION, HERRAMIENTAS Y MANO DE OBRA. | PZA | 63
TF358SR | SUMINISTRO Y COLOCACION DE ELECTRODO DE TIERRA FISICA SIN REGISTRO. A BASE DE VARILLA COPERWELD DE 3.05MTS, CARGA CADWELD DEL 90 Y PRODUCTO GEM. INCLUYE ACARREOS, TRAZO, EXCAVACION, CONEXION EXOTERMICA (CABLE-ELECTRODO), RELLENO, COMPACTACION, HERRAMIENTAS Y MANO DE OBRA. | PZA | 8
STF55801 | SUMINISTRO Y COLOCACION DE SISTEMA DE TIERRAS PARA TRANSFORMADOR PEDESTAL. A BASE DE VARILLAS COPPERWELD DE 5/8" POR 3.05 M DE LONGITUD, CARGAS CADWELD DEL 90 Y CABLE DE CU SEMIDURO CALIBRE 2 DESNUDO. INCLUYE: ACARREOS, TRAZO, EXCAVACION, TENDIDO DE CONECTOR , CONEXION EXOTERMICA ELECTRODO-CABLE, RELLENO, COMPACTACION, HERRAMIENTAS Y MANO DE OBRA | PZA | 5
| Total de | SISTEMA DE TIERRAS FISICAS
| Total de | SISTEMA ELECTRICO DE BAJA Y MEDIA TENSION (1 FASES)
| Total de | INSTALACION ELECTRICA
10 | VOZ DATOS EN MARCO DE ACCESO
V/D-1 | SALIDA DE TELECOMUNICACIONES PARA DATOS, INCLUYE: TUBERIAS DE PVC PARED GRUESA (DE 51MM. 0.4 M, DE 38MM 0.25M, DE 32MM 0.18MT, DE 25MM 1.20M.), CAJAS (DE 51 MM. 0.13 PZA, DE 38MM 0.10PZ, 32MM 0.07 PZ, 25MM 0.1PZ), CONECTORES, GUIAS, RANURAS, HERRAMIENTA, M. DE O. Y T.L.N.P.S.C.E. | PZA | 25
V/D-A | REGISTRO PARA RED TELEFONICA TIPO LIT, CON CONTRAMARCO DE 2" CAL1/8: INCLUYE TAPA POLIMERICA 63 X 73 X68 | PZA | 1
V/D-B | SUMINISTRO E IN STALACION DE REGISTRO PARA RED TELEFÓNICA TIPO L2T INCLUYE ACCESORIOS, MATERIAL Y MANO DE OBRA PARA INSTALACION | PZA | 3
V/D-C | SUMINISTRO E IN STALACION DE REGISTRO PARA RED TELEFÓNICA TIPO L1T INCLUYE ACCESORIOS, MATERIAL Y MANO DE OBRA PARA INSTALACION | PZA | 2
V/D-C | SUMINISTRO E INSTALACION DE REGISTRO DE COMUNICACIÓN 40 X 40 S 60 CM CONTRAMARCO DE SOLERA GALVANIZADO, CON TAPA HIDRAULICA INCLUYE ACCESORIOS, MATERIAL Y MANO DE OBRA PARA INSTALACION | PZA | 2
V/D-D | SUMINISTRO E INSTALACION DDE TUBERIA DE PVC PARED GRUESA DE 2"INCLUYE ACCESORIOS, MATERIAL Y MANO DE OBRA PARA INSTALACION | ML | 150
V/D-E | SUMINISTRO E INSTALACION DDE TUBERIA DE PVC PARED GRUESA DE 1 1/2" INCLUYE ACCESORIOS, MATERIAL Y MANO DE OBRA PARA INSTALACION | ML | 50
V/D-G | CABLEADO ESTRUCTURADO PARA RED LAN ESPECIFICACIONES: SUMINISTRO E INSTALACIÓN DE NODO DE RED DE DATOS, COMPONENTES: CABLEADO ESTRUCTURADO EIA/TIA 568 CAT6 MARCA PANDUI INCLUYE UTP PARA TRABAJAR 1 GBPS EN COBRE, 2 PACH PANEL PANDUIT DE 24 PUERTOS, 54 JACKS MODULAR HEMBRA PANDUIT CAT6 RJ-45; FACE PLATE BLANCA MARCA PANDUIT CAT6 3 ORGANIZADOR HORIZONTAL MARCA PANDUIT; 2 ORGANIZADOR VERTICAL DOBLE PANDUIT; CORDONES DE PARCHEO MARCA PANDUIT CAT6 TERMINADOS DE FABRICA 2 Y 3 MTS. 1 RACK (CMR19X84); DOCUMENTACION: ETIQUETACION, PRUEBAS, MEMORIA TECNICA IMPRESA Y DIGITAL.** (IDF ICAP MARCO DE ACCESO Y PLAZAS RECREATIVAS )** | NODO | 27
V/D-13 | ENLACE DE FIBRA OPTICAESPECIFICACIONES: SUMINISTRO E INSTALACION DE 160 METROS DE FIBRA OPTICA MULTIMODO USO EXTERNO DE 3 PARES 50/125 MICRAS, TERMINACION LC-LC EN CHAROLA, INCLUYE ACCESORIOS, MANO DE OBRA Y REMATE EN AMBAS PUNTAS TIPO LC; 2 LC TO LC MULTIMODE DUPLEX PATCH CORD, 1.6MM JACKETED CABLE (ONE DUPLEX LC CONNECTOR ON EACH END) - 50/125MM. 3MTS.** ( IDF ICAP-MARCO DE ACCESO Y PLAZAS RECREATIVAS ) ** | ENLACE | 4
V/D-14 | ENLACE DE FIBRA OPTICAESPECIFICACIONES: SUMINISTRO E INSTALACION DE 1100 METROS DE FIBRA OPTICA MONOMODO USO EXTERNO DE 6 HILOS 9/125 MICRAS, DIELECTRICA SEMISECO, CUBIERTA HDPE REFUERZO VARILLA E HILO DSE FIBRA DE VIDRIO, TERMINACION LC-LC EN CHAROLA, INCLUYE ACCESORIOS EN AMBAS PUNTAS (DISTRIBUIDORES, ACOPLADORES, FAN-OUTS; CONECTORES PARA FIBRA); 2 LC TO LC MONOMODO DUPLEX PATCH CORD, 1.6MM JACKETED CABLE (ONE DUPLEX LC CONNECTOR ON EACH END) - 9/125MM. 3MTS.** ( MDF ICAP -IDF-ICAP-MARCO DE ACCESO ) ** | ENLACE | 1
V/D-15 | MODULO DE CONECTIVIDAD ESPECIFICACIONES: CISCO 1000BASE-SX SFP. OPERATES ON 50 MM MULTIMODE FIBER LINKS UP TO 550 M AND ON 50 MM FDDI-GRADE MULTIMODE FIBERS UP TO 450 M. GLC-SX-MMD.** (IDF- PLAZAS RECREATIVAS) ** | PZA | 8
V/D-16 | MODULO DE CONECTIVIDAD ESPECIFICACIONES: CISCO 1000BASE-LX/LH LONG WAVELENGTH; RUGGED OPERATES ON 9 MM MONOMODO FIBER. GLC-LX-SM-RGD.** ( MDF ICAP - IDF-ICAP-MARCO DE ACCESO) ** | PZA | 2
V/D-17 | EQUIPO ACTIVO DE CONECTIVIDAD LANESPECIFICACIONES: SUMINISTRO, INSTALACION Y PUESTA A PUNTO EN SITIO FINAL DEL EQUIPO: CISCO CATALYST WS-C2960X-48LPS-L 48 ETHERNET 10/100/1000 WITH UPLINKS 4 SFP AND LAN BASE LAYER 2 A 370W.DOCUMENTACION: COMPATIBLE 100% CON LA PLATAFORMA EXISTENTE Y SOPORTE EXTENDIDO CON REFACIONES EN SITIO Y TIEMPOS DE RESPUESTA DE 8 HORAS 5 DIAS A LAS SEMANA, GARANTIAS SMARTNET 8*5 POR 12 MESES.** ( IDF ICAP-MARCO DE ACCESO ) ** | EQUIPO | 1
V/D-18 | EQUIPO ACTIVO DE CONECTIVIDAD LANESPECIFICACIONES: SUMINISTRO, INSTALACION Y PUESTA A PUNTO EN SITIO FINAL DEL EQUIPO: CISCO CATALYST WS-C2960CX-8PC-L; 8 ETHERNET 10/100/1000 WITH 2 X 1 GE SFP AND 2 X 1 GE COPPER; LAN BASE LAYER; POE POWER 124 W.DOCUMENTACION: COMPATIBLE 100% CON LA PLATAFORMA EXISTENTE Y SOPORTE EXTENDIDO CON REFACIONES EN SITIO Y TIEMPOS DE RESPUESTA DE 8 HORAS 5 DIAS A LAS SEMANA, GARANTIAS SMARTNET 8*5 POR 12 MESES.** (IDF- PLAZAS RECREATIVAS ) ** | EQUIPO | 6
V/D-19 | EQUIPO ACTIVO DE CONECTIVIDAD TIPO ACCESS POINT.ESPECIFICACIONES:SUMINISTRO, INSTALACION, CONFIGURACION Y PUESTA A PUNTO EN SITIO FINAL DEL EQUIPO: CISCO 3802 SAP-3802I-N-K9; IOS SWAP3800-RCOVRY-K; CON-SNT-3802I; INCLUYE GARANTIAS SMARTNET 8*5 POR 12 MESES 8X5XNBD.DOCUMENTACION: COMPATIBLE 100% CON LA PLATAFORMA EXISTENTE Y SOPORTE EXTENDIDO CON REFACIONES EN SITIO Y TIEMPOS DE RESPUESTA DE 8 HORAS 5 DIAS A LAS SEMANA.** (IDF- PLAZAS RECREATIVAS) ** | EQUIPO | 6
V/D-20 | EQUIPO DE RESPALDO DE ENERGIAESPECIFICACIONES: SUMINISTRO, INSTALACION Y PUESTA A PUNTO EN SITIO FINAL DEL EQUIPO: NUM. DE PARTE SUA1000RM2U. APC SMART-UPS 1000VA USB & SERIAL RM 2U 120V. APC SMART-UPS, 670VATIOS / 1.0 KVA, ENTRADA 120V /SALIDA 120V, ALTURA DEL RACK 2 U, (6) NEMA 5-15R.INCLUYE: DC CON SOFTWARE, BRACKETS PARA RACK-MOUNT.** (IDF ICAP-MARCO DE ACCESO)** | EQUIPO | 1
V/D-21 | EQUIPO DE RESPALDO DE ENERGIAESPECIFICACIONES: SUMINISTRO, INSTALACION Y PUESTA A PUNTO EN SITIO FINAL DEL EQUIPO: NUM. DE PARTE APC SMART-UPS SC 620VA 120V SC620 , 390WATTS / 620VA, ENTRADA 120V /SALIDA 120V, INTERFACE PORT DB-9 RS-232, SMARTSLOT, USB,DIMENSIONES ALTO16.8CM, ANCHO 11.9CM, PROFUNDO 36.8CM; PESO 12.28KG; (4) NEMA 5-15R (RESPALDO DE BATERIA).INCLUYE: DC CON SOFTWARE.** (IDF- PLAZAS RECREATIVA)** | EQUIPO | 6
V/D-6 | DESCRIPCIÓN: SISTEMA DE TIERRA FÍSCAESPECIFICACIONES: SUMINISTRO E INSTALACIÓN DE SISTEMA DE TIERRA FÍSICA PARA DATOS EN EL SITE, COMPUESTA DE: ACOMETIDA EN DELTA DE VARILLAS COPERWELD CON SOLDADURA CADWELD Y CABLE DE 1/0 CON FORRO DE POLIPROPILENO CON UNA LONG MÁXIMA DE 20 M. REARMADO EN UNA BARRA DE COBRE DE 30 X 10 X 1/4" CON BARRILES AISLADORES DE 500 KOHMS / V. Y ZAPATAS DE CAÑÓN LARGO PARA EL CABLE, MEDIDO CON EQUIPO TERRÓMETRO PARA CERTIFICAR LA LECTURA A UN VALOR MÁXIMO DE IMPEDANCIA DE 5 OHMS | SISTEMA | 1
V/D-7 | SERVIDOR TELEFÓNICO IP ASTERIX. ESPECIFICACIONES: SUMINISTRO, INSTALACIÓN Y PUESTA A PUNTO EN SITIO FINAL DEL EQUIPO: MODELO 3PBXPYME-25; PBX MPYME, SOPORTE DE HASTA 25 EXTENSIONES, SOPORTE PARA VIDEO LLAMADAS, SOPORTE DE HASTA 24 LÍNEAS ANÁLOGAS O 1 E1 DE HASTA 30 CANALES ,PROCESADOR XEON E- 1220V5 RAM 8GB , HD 1TB PRECARGADO CON FREEPBX 14 DE 4 BITS. 1 | EQUIPO | 1
V/D-8 | TRADUCTOR PARA TELEFONIA IP CISCO ESPECIFICACIONES: SUMINISTRO, INSTALACIÓN Y PUESTA A PUNTO EN SITIO FINAL DEL EQUIPO: TARJETA D100-030. TARJETA DE TRANSCODING DE 30 SESIONES, COMPATIBLE PARA SERVIDOR PBX MPYME POWER EDGE T-20 Y COMPLETA INTEGRACIÓN CON SISTEMAS BASADOS EN ASTERIX Y TELEFONIA IP CISCO EXISTENTE | PZA | 1
V/D-9 | CONVERSOR TELEFÓNICO ASTERIX DE IP A ANALÓGICO.ESPECIFICACIONES: SUMINISTRO, INSTALACIÓN Y PUESTA A PUNTO EN SITIO FINAL DE: CONVERTIDOR TELEFÓNICO LINSYS, MODELO SPA2102; PARA SERVIDOR ASTERIX DE TECNOLOGÍA IP A ANALÓGICA, INCLUYE ADAPTADOR AC Y CABLE DE RED ETHERNET 10/100 | PZA | 1
V/D-10 | APARATO TELEFÓNICO IP ESPECIFICACIONES: SUMINISTRO, INSTALACIÓN Y PUESTA A PUNTO EN SITIO FINAL DEL EQUIPO: MODELO 6863I TELEFONO IP-SIP, APARIENCIA 2 LINEAS, 2 PUERTOS ETHERNET 10/100 MBPS, POE, SOPORTA 802.1X Y ENCRIPCION TLS, INCLUYE ADAPTADOR AC Y CABLE DE RED ETHERNET 10/100 | PZA | 4
V/D-23 | SERVICIO DE CONFIGURACION DEL SWICHT CISCO Y LA TELEFONIA SIP DE TODOS LOS EQUIPOS DE PARTIDAS DE VOZ Y DATOS INCLUYENDO EXTRACCION DE LA RED EXISTENTE DE LA SOLUCION CISCO A TELEFONIA IP ,PRUEBAS, MAQUETA EN CONJUNTO CON TELECOMUNICACION , PUESTA EN MARCHA | SERV | 1
| Total de | VOZ DATOS EN MARCO DE ACCESO
11 | CANALIZACION PARA INSTALACION DE CCTV
CCTV-BRD-006 | SUMINISTRO E INSTALACION DE REGISTRO DE COMUNICACIÓN 40 X 40 X 60 C CONTRAMARCO DE SOLERA GALVANIZADA, CON TAPA HIDRAULICA | PZA | 9
CCTV-BRD-007 | SUMINISTRO E INSTALACIÓN DE REGISTRO DE COMUNICACIÓN DE 40 X 40 X 60 CM, CONTRAMARCO DE SOLERA GALVANIZADA, CON TAPA HIDRÁULICA | PZA | 1
CANBERLF04 | SUMINISTRO E INSTALACION DE TUBERIA DE PVC PARED GRUESA DE 2" IINCLUYE ACCESORIOS, MATERIAL Y MANO DE OBRA PARA INSTALACION | ML | 250
CCTV-MARC-001 | CANALIZACION PARA CAMARAS A BASE DE CODOS, CONECTORES, TUBO PVC Y/O CONDUIT DE 3/4 TUBO FLEXIBLE, CONECTORES, CAJAS GALVANIZADAS, ESCALERILLA, PARA CONECTAR A RACK, VELCRO, ESPARRAGOS, UNICANAL, GRAPA PARA ESCALERILLA, CABLES DE INTERCONEXION , INCLUYE: SUMINISTRO Y COLOCACION DE MATERIALES | PZA | 22
| Total de | CANALIZACION PARA INSTALACION DE CCTV
12 | CONTROL DE ACCESO VEHICULAR Y PEATONAL
CAVP-1 | SUMINISTRO E INSTALACION DE BOTONERA TRIPLE ACCESSPRO XBSSW013 INCLUYE: MATERIAL, MANO DE OBRA Y EQUIPO | PZA | 4
CAVP-2 | SUMINISTRO E INSTALACION DE BARRERA VEHICULAR DE ALTO FLUJO DKS , COMPATIBLE CON MASTIL DE HASTA 426CM DKS 16010803 INCLUYE: MATERIAL, MANO DE OBRA Y EQUIPO | PZA | 4
CAVP-3 | SUMINISTRO E INSTALACION DE BRAZO ILUMINADO DE ALUMINIO DE 426 CM DKS 1601518 INCLUYE: MATERIAL, MANO DE OBRA Y EQUIPO | PZA | 4
CAVP-4 | SUMINISTRO E INSTALACION DE KIT DE INSTALACION PARA BRAZO 1601516 O 1601610 INCLUYE: MATERIAL, MANO DE OBRA Y EQUIPO | PZA | 4
CAVP-5 | SUMINISTRO E INSTALACION DE KIT DE ALIMENTACION PARA BRAZO 16015353 DKS INCLUYE: MATERIAL, MANO DE OBRA Y EQUIPO | PZA | 4
CAVP-6 | SUMINISTRO E INSTALACION DE LAZO MAGNETICO PARA BRAZO VEHICULAR ACCESSPRO SYSLM4-3 ACCESSPRO INCLUYE: MATERIAL, MANO DE OBRA Y EQUIPO | PZA | 4
CAVP-8 | SUMINISTRO E INSTALACION DE TORNIQUETE TIPO BANDERA / FABRICADO EN ACERO / HOJA DE CRISTAL TEMPLADO / ACABADO DE LUJO / ILUMINACIÓN LEDS / BASE PARA LECTORA INCLUYE FUNDA PARA PROTECCION DE LLUVIA ZKTECO SBT-1000S INCLUYE: MATERIAL, MANO DE OBRA Y EQUIPO NCLUYE CONFIGURACION Y COMPATIBILIDAD CON SOFTWARE Y SISTEMA APLICADO EN MATRICULA DE CREDENCIALES DE ALUMNOS ASI COMO SISTEMA DE PERSONAL PARA TRABAJADORES ACADEMICOS Y ADMINISTRATIVOS , VALIDADO POR EL SISTEMA DE CEDAI, | EQUIPO | 17
CAVP-10 | SUMINISTRO E INSTALACION DE LECTORA DE PROXIMIDAD PARA TARJETAS RFID CON CONTROL EN RED. ADMINISTRACIÓN REMOTA Y EN TIEMPO REAL VIA ETHERNET INCLUYE CONFIGURACION Y COMPATIBILIDAD CON SOFTWARE Y SISTEMA APLICADO EN MATRICULA DE CREDENCIALES DE ALUMNOS ASI COMO SISTEMA DE PERSONAL PARA TRABAJADORES ACADEMICOS Y ADMINISTRATIVOS , VALIDADO POR EL SISTEMA DE CEDAI, INCLUYE LECTOR / ESCRITOR DE 13.56 MHZ HF RFID COMPATIBLE CON MSP- EXP430G2X LAUNCHPAD, COMPATIBLE CON ISO 15693, 18000-3, 14443A / B Y FELICA, ANTENA A BORDO, POTENCIA OPERACIONAL SUMINISTRADA POR LAUNCHPAD, SOCKET DE 14-/20 PINES, HERRAMIENTA PARA PROGRAMACIÓN Y DEPURACIÓN., 1 BOTÓN PROGRAMABLE. 1 BOTÓN DE RESET, PERMITE DESARROLLO CON CUALQUIER DISPOSITIVO MSP430 VALUE LINE DE 14-20 PINES EN EMPAQUE DIP (N)., INCLUYE UN CABLE DE CONEXION MINI USB, BROADCOM BCM2837B0, CORTEX-A53 (ARMV8) 64-BIT SOC @ 1.4GHZ, 1GB LPDDR2 SDRAM, 2.4GHZ AND 5GHZ IEEE 802.11.B/G/N/AC WIRELESS LAN, BLUETOOTH 4.2, BLE, GIGABIT ETHERNET OVER USB 2.0 (MAXIMUM THROUGHPUT 300 MBPS), EXTENDED 40-PIN GPIO HEADER, FULL-SIZE HDMI, PUERTO USB , 4-POLE STEREO OUTPUT AND COMPOSITE VIDEO PORT MICRO SD PORT FOR LOADING YOUR OPERATING SYSTEM AND STORING DATA, 5V/2.5A DC POWER INPUT, POWER OVER-ETHERNET (POE) SUPPORT (REQUIRES SEPARATE POE HAT) INCLUYE: MATERIAL, MANO DE OBRA Y EQUIPO | PZA | 17
CAVP-11 | SUMINISTRO E INSTALACION DE KIT DE MONTAJE A PISO PARA TARJETA RFID INCLUYE: MATERIAL, MANO DE OBRA Y EQUIPO | PZA | 10
CAVP-12 | SUMINISTRO E INSTALACION DE PICTOGRAMA DE ESTADO PARA TORNIQUTES Y ACCESO VEHICULAR, INCLUYE CONFIGURACION DE TODO EL EQUIPO, ( SE MOSTRARA EN EL SERVIDOR DE CEDAI TODO EL FLUJO DE PERSONAL ACTIVO EN EL MOMENTO DE LA GESTION DE ENTRADA Y SALIDA) SERVICIO DE INSTALACION A CONTROL DE ACCESO BASADO EN LECTORAS RFID, INCLUYE TODO LO NECESARIO PARA SU OPTIMO FUNCIONAMIENTO | SERV | 1
SEMAFOROSAFEPASS | SUMINISTRO Y COLOCACION DE SEMAFORO LED NG PEATONAL 64X32 CM CONTROLADOR DE 4 FASES, INCLUYE UN POSTE DE 4" CANCLADO A ZAPATA DE CONCRETO ARMADO, CON RECUBRIMIENTO PRIMARIO Y PINTURA DE ESMALTE A DOS MANOS, COLOR PROPUESTO POR EL CLIENTE., HERRAJES PARA SEMAFORO, PROGRAMA DE CONTROLADOR, FLETE, MANO DE OBRA, MATERIAL Y EQUIPO | PZA | 4
SEMAFORO VEHI | SUMINISTRO Y COLOCACION DE SEMAFORO LED NG VEHICULAR 96X32 CM, COMPUESTO DE POSTE TIPO ESTRUCTURAL DE 6.14 M. PINTADO CON HERRAJES, ANCLA Y SEÑALES, BOTON PUSH, , CADA SEMAFORO ESTA INTEGRADO POS 2 PANELES DE LED (AVANCE VERDE, STOP ROJO), LOGO DE LA GARZA, CON SEÑALETICA DE LIMITE DE VELOCIDAD Y ALTURA, INCLUYE: RECUBRIMIENTO PRIMARIO Y PINTURA DE ESMALTE A DOS MANOS, COLOR PROPUESTO DE ACUERDO A PROYECTO. HERRAJES, CONTROLADOR DE 4 A 6 FASES, FLETE, MANIOBRAS DE TRASLADO Y ELEVACION, MANO DE OBRA, MATERIAL Y EQUIPO DE SEGURIDAD, PRUEBAS, GARANTIA POR ESCRITO POR PARTE DEL PROVEEDOR, LIMPIEZA DURANTE Y AL FINAL DE LOS TRABAJOS | PZA | 4
ALARMA SEMAFORO | SUMINISTRO Y COLOCACION DE ALARMA AUTOPEATONAL PARA SEMAFORO EL PRECIO INCLUYE: ALARMA MANO DE OBRA, MATERIAL Y EQUIPO | PZA | 4
| Total de | CONTROL DE ACCESO VEHICULAR Y PEATONAL
13 | INSTALACION DE DETECCIÓN DE HUMOS
SDVSI-1 | SALIDA DE SISTEMA CONTRA INCENDIO. A BASE DE TUBO CONDUITPARED DELGADA, CONECTORES Y COPLES GALVANIZADOS DE 13MM DE DIAMETRO, TAQUETES DE PLASTICO 1/4", PIJAS GALVANIZADAS DE 8X1", CAJA DE REGISTRO Y TAPA DE 19MM, ABRAZADERA TIPO UÑA DE 13MM, PIJAS TIPO ELAMER DE 8X1/2", CABLE FPL BLINDADO CAL. 2x16AWG MCA HONEY WELL. INCLUYE UN TRAZO, CORTE, DOBLES SISTEMA DE ANCLAJE , GUIADO CABLEADO Y MANO DE OBRA | SAL | 6
SDVSI-2 | TABLERO DE CONTROL DEL SISTEMA DE DETECCIÓN Y ALARMA CONTRA INCENDIOS, DE 50 PUNTOS, MARCA FIRE LITE, MOD. MS9050UD., INCLUYE SUMINISTRO, INSTALACIÓN PRUEBA Y T.L.N.P.S.C.E. | EQUIPO | 1
SDVSI-3 | DETECTOR DE HUMO FOTOELECTRICO DIRECCIONABLE MCA. FIRE LITE MODELO SD 355. INCLUYE: SUMINISTRO Y COLOCACIÓN | PZA | 4
SDVSI-4 | DETECTOR TERMICO DIRECCIONABLE FIRE LITE MOD SDT 355 , INCLUYE SUMINISTRO Y COLOCACION | PZA | 2
SDVSI-5 | ESTACIÓN MANUAL DOBLE ACCIÓN, DIRECCIONABLE MCA. FIRE LITE. A BASE DE CAJA POSTERIOR PARA ESTACIÓN MANUAL MCA. FIRE LITE. INCLUYE: SUMINISTRO Y COLOCACIÓN | PZA | 2
SDVSI-6 | ALARMA AUDIBLE, SIRENA CON LUZ ESTROBOSCOPICA ALTA LUMINIDAD, MODELO P1224MCSP, MARCA FIRE LITE, INCLUYE: SUMINISTRO Y COLOCACIÓN. | PZA | 2
SDVSI-7 | EXTINGUIDOR A BASE DE BIOXIDO DE CARBONO (CO2) DE 6 KG. DE CAPACIDAD, CON MANOMETRO, INDICADOR DE PRESIÓN, MANGUERA DE DESCARGA Y SOPORTE PARA SU COLOCACIÓN, (PARA AREAS CERRADAS CON EQUIPO ELECTRICO O ELECTRONICO COMO TABLEROS, MOTORES, SUBESTACIONES, LÍQUIDOS INFLAMABLES, NO DAÑA EQUIPOS). | PZA | 2
SDVSI-8 | EXTINGUIDOR A BASE DE POLVO QUIMICO SECO DE 6 KG , FABRICADO EN LÁMINA NEGRA CON MANOMETRO, INDICADOR DE PRESIÓN, MANGUERA DE DESCARGA Y SOPORTE PARA SU COLOCACIÓN, (PARA PROTEGER AREAS CON PAPEL, CARTÓN, MADERA , TELAS, ALFOMBRAS, PLÁSTICOS Y LÍQUIDOS INFLAMABLES. | PZA | 4
EXT-GABINETE | SUMINISTRO E INSTALACIÓN DE GABINETE PORTA EXTINTOR FABRICADO EN LÁMINA DE ACERO INOXIDABLE ACABADO PULIDO ESPEJO, CON CAPACIDAD PARA UN EXTINTOR DE 4.5 KG. INCLUYE TRAZO, NIVELACIÓN, ELEMENTOS DE FIJACIÓN Y TODOS LOS MATERIALES, HERRAMIENTAS, EQUIPO DE PROTECCIÓN PERSONAL, SEGURIDAD Y LA MANO DE OBRA NECESARIOS PARA LA CORRECTA EJECUCIÓN DE ESTOS TRABAJOS. | PZA | 6
SDVSI-9 | SUMINISTRO E INSTALACION DE FUENTE DE PODER NOTIFIER 110VAC UL/ FM INCLUYE SUMINISTRO Y COLOCACION INCLUYE: MATERIAL, MANO DE OBRA Y EQUIPO | PZA | 1
SDVSI-10 | SUMINISTRO E INSTALACION DE MODULO AISLADOR MOD I-300 INCLUYE: MATERIAL, MANO DE OBRA Y EQUIPO | PZA | 1
SDVSI-11 | SUMINISTRO E INSTALACION DE ESTOPER MOD 1230 MARCA STI INCLUYE: MATERIAL, MANO DE OBRA Y EQUIPO | PZA | 2
SDVSI-12 | SUMINISTRO E INSTALACION DE BOBINA DE CABLE PAR TRENZADO DE 2 X 18 INCLUYE: MATERIAL, MANO DE OBRA Y EQUIPO | PZA | 2
SDVSI-14 | SERVICIO DE CONFIGURACIÓN Y PUESTA EN MARCHA DE TODOS LOS EQUIPOS DE PARTIDAS DE DETECCION DE HUMO | SERV | 1
| Total de | INSTALACION DE DETECCIÓN DE HUMOS
14 | INSTALACION HIDRO-SANITARI-PLUVUAL
A | INSTALACIÓN HIDRAULICA
SUMTUBOPLUS25 | COLOCACION DE TUBO DE POLIPROPILENO DE ROTOPLAS TUBOPLUS UNIDO A TERMOFUSION DE 1" (32 mm). DE DIAMETRO EL PRECIO INCLUYE CONEXIONES DEL MISMO MATERIAL, CORTES, DESPERDICIOS, FLETES, ACARREOS, TRAZO DE LINES HIDRAULICAS, ELEMENTOS DE FIJACION, ELEMENTOS DE SELLADO, CONEXION A SALIDA HIDRAULICA, PRUEBAS, EQUIPO, HERRAMIENTA, Y TODO LO NECESARIO PARA LA CORRECTA EJECUCION DE LOS TRABAJOS. (P.U.O.T.) | M | 75
SAL HID | SALIDA HIDRÁULICA PARA MUEBLE CON TUBERÍA DE POLIPROPILENO EN DIVERSAS MEDIDAS. INCLUYE RANURADO, TENDIDO DE TUBERÍA, PIEZAS ESPECIALES, CONEXIONES, PRUEBAS Y TODOS LOS MATERIALES, HERRAMIENTAS, EQUIPO DE PROTECCIÓN PERSONAL, SEGURIDAD Y LA MANO DE OBRA NECESARIOS PARA LA CORRECTA EJECUCIÓN DE ESTOS TRABAJOS. | PZA | 6
LLAVE 4" | SUMINISTRO E INSTALACION DE LLAVE 4" PARA TUBERIA PVC HIDRAULICO DE 4" PARA RED GRAL, DE AGUA POTABLE; INCLUYE LLAVE 2" , CONEXIONES, REGISTRO REDONDO DE 8" ESCAVACIONES, TRAZOS Y TODO LO NECESARIO PARA SU CORRECTA INSTALACION. | PZA | 2
LLAVE 2" | SUMINISTRO E INSTALACION DE LLAVE 2" PARA PVC HIDRAULICO RD26 PARA RED GRAL, DE AGUA POTABLE; INCLUYE LLAVE 2" , CONEXIONES, REGISTRO REDONDO DE 8" ESCAVACIONES, TRAZOS Y TODO LO NECESARIO PARA SU CORRECTA INSTALACION. | PZA | 3
VALVULA 2" | SUMINISTRO Y COLOCACION DE VALVULA FLOTADOR DE 2" INCLUYE; VALVULA CONEXIONES PRUEBAS Y TODO LO NECESARIO PARA SU CORRECTO FUNCIONAMIENTO | PZA | 4
REGISTRO VALVULAS | SUMINISTRO Y COLOCACION DE CAJA DE REGISTRO RECTANGULAR PARA VALVULAS EN RED GRAL DE AGUA POTABLE INCLUYE; NIVELACION ,ESCAVACION MATERIAL Y MANO DE OBRA PARA SU CORRECTA COLOCACION . | PZA | 5
VALV-001 | SUMINISTRO Y COLOCACION DE VALVULA TIPO ESFERA DE PALANCA PARA CEMENTAR DE PVC DE 4" . EL PRECIO INCLUYE: TRAZO, CORTES, PEGADO, COLOCACION, Y PRUEBAS | PZA | 2
VALV-002 | SUMINISTRO Y COLOCACION DE VALVULA FLOTADOR DE 2" DE BRONCE. EL PRECIO INCLUYE: TRAZO, CORTES, PEGADO, COLOCACION DE CONECTOR TIPO HEMBRA DE 2" PVC, VALVULA, BOLA FLOTADOR 300LB DE PRESION Y PRUEBAS | PZA | 3
VALV-003 | SUMINISTRO Y COLOCACION DE TABLERO DE SOBREPONER QO112L125G EL PRECIO INCLUYE: GABINETE INTERIOR DE TABLERO FRENTE DE SOBREPONER , FIJASION, CONEXIÓN, ROTULADOS PRUEBAS | PZA | 1
VALV-004 | SUMINISTRO Y COLOCACION DE INTERRUPTOR TERMOMAGNETICO 3P 20AMP 240 VCA ENCHUNFABLE , CONEXIÓN PRUEBAS, ROTULADO, Y ROTULADOS | PZA | 1
VALV-005 | SUMINISTRO Y COLOCACION DE ELECTRONIVEL PARA CISTERNA MARCA EVANS. EL PRE CIO INCLUYE: TUBERIA P/D DE 1/2" CAJAS DE REGISTRO, CONECTORES, , CABLEADO Y PRUEBAS | PZA | 1
| Total de | INSTALACIÓN HIDRAULICA
B | MUEBLES SANITARIOS
MB-001. | SUMINISTRO Y COLOCACION DE W.C.MARCA HELVEX O SIMILAR PARA FLUXOMETRO COLOR BLANCO MODELO TZF-NAO O SIMILAR CON 2 PIJAS Y 2 CUELLOS DE CERA C/U; EL PRECIO INCLUYE: FLUXOMETRO PARA TAZA FLUX NAO MODELO 310-38-3.5 EQUIPO HERRAMIENTA , MATERIAL MANO DE OBRA Y T.L.N.P.S.C.E. | PZA | 2
LAV-LUCE- | SUMINISTRO Y COLOCACION DE LAVABO MARCA HELVEX MODELO LUCERNA DE SOBREPONER CON LLAVE DE LAVABO TEMPORIZADORA A PISO MARCA HELVEX MODELO TV-122 O SIMILAR COLOR CROMO. INCLUYE: MATERIAL, MANO DE OBRA , ELEMENTOS DE FIJACION, ELEMENTOS DE SELLADO,Y TODO LO NECESARIO PARA EL CORRECTO EJECUCION. | PZA | 2
LLAVENARIZ | LLAVES DE NARIZ. INCLUYE: MATERIAL, MANO DE OBRA , ELEMENTOS DE FIJACION, ELEMENTOS DE SELLADO,Y TODO LO NECESARIO PARA EL CORRECTO EJECUCION. | PZA | 2
DES-001 | SUMINISTRO Y COLOCACIÓN DE DESPACHADOR DE PAPEL HIGIÉNICO AZUR MOD. PH51001 MARCA JOFEL O SIMILAR, EL PRECIO INCLUYE; MATERIALES, HERRAMIENTA Y MANO DE OBRA. | PZA | 2
LVBSTPAUL | SUMINISTRO E INSTALACIÓN DE GABINETE PARA LAVABO MCA. ST. PAUL MODELO QUEENSLAND COLOR OLMO CLARO O SIMILAR. INCLUYE ESPEJO Y TODOS LOS MATERIALES, HERRAMIENTAS, EQUIPO DE PROTECCIÓN PERSONAL, SEGURIDAD Y LA MANO DE OBRA NECESARIOS PARA LA CORRECTA EJECUCIÓN DE ESTOS TRABAJOS. | PZA | 2
DES-TOA | SUMINISTRO Y COLOCACIÓN DE DESPACHADOR DE TOALLA INTERDOBLADA AZUR MOD 33002 MARCA JOFEL O SIMILAR. EL PRECIO INCLUYE; MATERIALES, HERRAMIENTA Y MANO DE OBRA. | PZA | 2
DOS-JAB | SUMINISTRO Y COLOCACIÓN DE DESPACHADOR DE JABÓN RELLENABLE AZUR DJ 80001MARCA JOFEL O SIMILAR, EL PRECIO INCLUYE; MATERIALES, HERRAMINETAS Y MANO DE OBRA. | PZA | 2
HDRNMTEVNS1 | SUMINISTRO Y COLOCACION DE HIDRONEUMATICO MARCA EVANS DE 0.50HP MODELO EAJ050-050HE1X1 INCLUYE; EQUIPO CONEXIONES Y TODO LO NECESARIO PARA SU CORRECTO FUNCIONAMIENTO. | PZA | 1
| Total de | MUEBLES SANITARIOS
C | INSTALACIÓN SANITARIA
BDGST-001 | SUMINISTRO E INSTALACIÓN DE BIODIGESTOR AUTOLIMPIABLE DE 1,300 LITROS MARCA ROTOPLAS O SIMILAR. INCLUYE TRAZO, NIVELACIÓN, EXCAVACIÓN, CONEXIONES, RELLENO Y COMPACTACIÓN, CARGA Y ACARREO DEL MATERIAL SOBRANTE PRODUCTO DE LAS EXCAVACIONES A TIRO LIBRE FUERA DE LA OBRA Y TODOS LOS MATERIALES, HERRAMIENTAS, EQUIPO DE PROTECCIÓN PERSONAL, SEGURIDAD Y LA MANO DE OBRA NECESARIOS PARA LA CORRECTA EJECUCIÓN DE ESTOS TRABAJOS. | PZA | 1
RGST6060110LDS | REGISTRO DE LODOS DE 0.60 x 0.60 x 1.10 CM INTERIORES, ELABORADO CON TABIQUE ROJO RECOCIDO EN 12 CM DE ESPESOR JUNTEADO CON MORTERO PLASTOCEMENTO-ARENA EN PROPORCIÓN 1:4 CON APLANADO INTERIOR ACABADO PULIDO. INCLUYE BASE DE CONCRETO f'c 150 KG/CM2 DE 15 CM DE ESPESOR, REFORZADA CON UNA PARRILLA DE VS #3 @ 20 CM E.A.S. C.A.C., TAPA DE CONCRETO f'c= 150 KG/CM2 CON MARCO Y CONTRAMARCO PERIMETRAL DE ÁNGULO DE 1 1/2" REFORZADA CON MALLA ELECTROSOLDADA 6x6-10/10, CASTILLOS Y CADENAS DE REFUERZO Y TODOS LOS MATERIALES, HERRAMIENTAS, EQUIPO DE PROTECCIÓN PERSONAL, SEGURIDAD Y LA MANO DE OBRA NECESARIOS PARA LA CORRECTA EJECUCIÓN DE ESTOS TRABAJOS. | PZA | 1
PZABSOR6060120 | REGISTRO DE ABSORCIÓN DE 0.60 x 0.60 x 1.20 CM INTERIORES, ELABORADO CON TABIQUE ROJO RECOCIDO CUATRAPEADO PARA GENERAR HUECOS DE INFILTRACIÓN EN 12 CM DE ESPESOR JUNTEADO CON MORTERO PLASTOCEMENTO-ARENA EN PROPORCIÓN 1:4. INCLUYE TAPA DE CONCRETO f'c= 150 KG/CM2 CON MARCO Y CONTRAMARCO PERIMETRAL DE ÁNGULO DE 1 1/2" REFORZADA CON MALLA ELECTROSOLDADA 6x6-10/10, CASTILLOS Y CADENAS DE REFUERZO Y TODOS LOS MATERIALES, HERRAMIENTAS, EQUIPO DE PROTECCIÓN PERSONAL, SEGURIDAD Y LA MANO DE OBRA NECESARIOS PARA LA CORRECTA EJECUCIÓN DE ESTOS TRABAJOS. | PZA | 1
SALSAN | SALIDA SANITARIA A BASE DE TUBERÍA DE PVC DE 2" Y 4" DE DIAM. INCLUYE: TUBERIA, CODOS, MATERIAL, MANO DE OBRA, HERRAMIENTA, EQUIPO Y TODO LO NECESARIO PARA SU CORRECTA EJECUCION. (P.U.O.T.) | SAL | 4
SALSANCOLADERA24 | SALIDA SANITARIA PARA COLADERA. INCLUYE COLADERA MARCA HELVEX MOD 24 EXCAVACIONES, RANURADO, TENDIDO DE TUBERIA DE PVC, PIEZAS ESPECIALES, MANO DE OBRA Y HERRAMIENTA. | PZA | 2
RGST6040100 | REGISTRO DE 0.60 X 0.40 X 1.00 M (INT) DE TABIQUE ROJO RECOCIDO EN 13 CM JUNTEADO CON MORTERO CEMENTO-ARENA 1:4 ACABADO PULIDO PLANTILLA DE CONCRETO F'C=150 KG/CM2 EL PRECIO INCLUYE; MATERIALES, MANO DE OBRA, HERRAMIENTA, EQUIPO Y TODO LO NECESARIO PARA SU CORRECTA EJECUCIÓN. (P.U.O.T) | PZA | 6
ISPVC4 | SUMINISTRO Y COLOCACION DE TUBO PVC SANITARIO DE 4" 100MM DE DIAMETRO,INCLUYE ESCAVACIONES, TENDIDO DE TUBERIA, PRUEBAS Y TODO LO NECESARIO PARA SU CORRECTO FUNCIONAMIENTO. | M | 60
ISPVC6 | SUMINISTRO E INSTALACIÓN DE TUBERÍA DE P.V.C. SANITARIO DE 6" (150 MM) DE DIÁMETRO. INCLUYE CORTES, DESPERDICIOS, CONEXIONES, Y TODOS LOS MATERIALES, HERRAMIENTAS, EQUIPO DE PROTECCIÓN PERSONAL, SEGURIDAD Y LA MANO DE OBRA NECESARIOS PARA LA CORRECTA EJECUCIÓN DE ESTOS TRABAJOS. | M | 100
| Total de | INSTALACIÓN SANITARIA
D | INSTALACIÓN PLUVIAL
E002 | EXCAVACION EN CEPA A MANO, MATERIAL SECO TIPO I, TODAS LAS ZONAS, INCLUYE: AFINE DE TALUDES Y FONDO, EXTRACCION DE REZAGA A BORDE DE CEPA, TRASPALEOS, MANO DE OBRA Y HERRAMIENTA. EXCAVACION DE 2.01 A 4.00 M. DE PROFUNDIDAD. (MEDIDO COMPACTO) | M3 | 25.56
UAH-PRE-17 | AFINE DE TALUDES Y FONDO DE CEPA A MANO EN TERRENO TIPO II PARA MEJORAR LA EXCAVACIÓN REALIZADA POR MEDIOS MECÁNICOS, INCLUYE: MATERIAL, MANO DE OBRA, HERRAMIENTA Y T.L.N.P.S.C.E. | M2 | 42.6
CAMARENA | TENDIDO DE CAMA DE ARENA EN 10 CM DE ESPESOR PROMEDIO PARA ACOSTILLADO DE TUBERÍAS. INCLUYE TODOS LOS MATERIALES, HERRAMIENTAS, EQUIPO DE PROTECCIÓN PERSONAL, SEGURIDAD Y LA MANO DE OBRA NECESARIOS PARA LA CORRECTA EJECUCIÓN DE ESTOS TRABAJOS. | M3 | 2.556
R005 | RELLENO CON MATERIAL PRODUCTO DE EXCAVACION COMPACTADO CON BAILARINA O PLACA VIBRATORIA AL 90% PROCTOR EN CAPAS DE 20 CM. EN CEPAS DE CIMENTACION. INCLUYE SUMINISTRO, ACARREO DE MATERIALES DENTRO DE LA OBRA, INCORPORACION DE HUMEDAD, MANO DE OBRA Y HERRAMIENTA. | M3 | 25.56
RGST9090110LDS | FILTRO DE ARENAS DE 11.20X 0.80 x 1.10 CM INTERIORES, ELABORADO CON TABIQUE ROJO RECOCIDO EN 12 CM DE ESPESOR JUNTEADO CON MORTERO PLASTOCEMENTO-ARENA EN PROPORCIÓN 1:4 CON APLANADO INTERIOR ACABADO PULIDO. INCLUYE BASE DE CONCRETO f'c 150 KG/CM2 DE 15 CM DE ESPESOR, REFORZADA CON UNA PARRILLA DE VS #3 @ 20 CM E.A.S. C.A.C., TAPA DE CONCRETO f'c= 150 KG/CM2 CON MARCO Y CONTRAMARCO PERIMETRAL DE ÁNGULO DE 1 1/2" REFORZADA CON MALLA ELECTROSOLDADA 6x6-10/10, CASTILLOS Y CADENAS DE REFUERZO Y TODOS LOS MATERIALES, HERRAMIENTAS, EQUIPO DE PROTECCIÓN PERSONAL, SEGURIDAD Y LA MANO DE OBRA NECESARIOS PARA LA CORRECTA EJECUCIÓN DE ESTOS TRABAJOS. | PZA | 1
RGST9090110LDS | REGISTRO DE LODOS DE 0.80 x 0.80 x 1.10 CM INTERIORES, ELABORADO CON TABIQUE ROJO RECOCIDO EN 12 CM DE ESPESOR JUNTEADO CON MORTERO PLASTOCEMENTO-ARENA EN PROPORCIÓN 1:4 CON APLANADO INTERIOR ACABADO PULIDO. INCLUYE BASE DE CONCRETO f'c 150 KG/CM2 DE 15 CM DE ESPESOR, REFORZADA CON UNA PARRILLA DE VS #3 @ 20 CM E.A.S. C.A.C., TAPA DE CONCRETO f'c= 150 KG/CM2 CON MARCO Y CONTRAMARCO PERIMETRAL DE ÁNGULO DE 1 1/2" REFORZADA CON MALLA ELECTROSOLDADA 6x6-10/10, CASTILLOS Y CADENAS DE REFUERZO Y TODOS LOS MATERIALES, HERRAMIENTAS, EQUIPO DE PROTECCIÓN PERSONAL, SEGURIDAD Y LA MANO DE OBRA NECESARIOS PARA LA CORRECTA EJECUCIÓN DE ESTOS TRABAJOS. | PZA | 4
SUBBAP8 | SUMINISTRO Y COLOCACION DE BAJADAS DE AGUA PLUVIAL DE TUBO DE P.V.C. DE 8" PRECIO INCLUYE: EQUIPO, HERRAMIENTA, MATERIALES DE FIJACION Y SELLADO DE JUNTAS, MANO DE OBRA PARA ACARREOS, IZAJE, MONTAJE Y SELLADO, EQUIPO Y MAQUINARIA Y TODO LO NECESARIO PARA LA CORRECTA EJECUCION DE LOS TRABAJOS. | M | 21
UAH-SAN-20" | SUMINISTRO Y COLOCACION DE TUBO DE P.V.C. DE 8" PRECIO INCLUYE: EQUIPO, HERRAMIENTA, MATERIALES DE FIJACION Y SELLADO DE JUNTAS, MANO DE OBRA PARA ACARREOS, IZAJE, MONTAJE Y SELLADO, EQUIPO Y MAQUINARIA Y TODO LO NECESARIO PARA LA CORRECTA EJECUCION DE LOS TRABAJOS. | M | 71
UAH-SAN-25 | COLADERA PARA AZOTEA MARCA FOSA O SIMILAR CON SALIDA DE 6". EL PRECIO INCLUYE: SUMINISTRO, COLOCACION, MANO DE OBRA, MATERIAL MENOR DE CONSUMO, EQUIPO Y HERRAMIENTA | PZA | 2
SUBBAP6 | BAJADA PLUVIAL A BASE DE TUBERIA DE P.V.C. DE 6" Y CONEXIONES DEL MISMO MATERIAL EL PRECIO INCLUYE: MATERIAL, MANO DE OBRA, TRAZO, RANURAS, CORTES DE MATERIALES, DESPERDICIOS, ELEVACIONES, ELEMENTOS DE FIJACION, ELEMENTOS DE SELLADO, ABRAZADERAS, EQUIPO, HERRAMIENTAS, LIMPIEZAS DE LAS ZONAS DE TRABAJO DE LA INSTALACION, Y TODO LO NECESARIO PARA LA CORRECTA EJECUCION DE LOS TRABAJOS (P.U.O.T.) | PZA | 2
| Total de | INSTALACIÓN PLUVIAL
| Total de | INSTALACION HIDRO-SANITARI-PLUVUAL
15 | LIMPIEZAS
UAH-ALB-130 | LIMPIEZA GRUESA DE OBRA INCLUYE MANO DE OBRA Y HERRAMIENTA, RETIRO DE MATERIALES A LA PRIMERA ESTACION EN UN RADIO NO MAYOR DE 20 M. Y T.L.N.P.S.C.E. | M2 | 390.45
UAH-ALB-126 | LIMPIEZA FINAL DE LA OBRA. INCLUYE: MATERIALES, MANO DE OBRA Y HERRAMIENTA. | M2 | 390.45
| Total de | LIMPIEZAS
| Total de | MARCO Y CONTROLES DE ACCESO
2 | ACABADOS E INSTALACIONES EN CIRCUITO VIAL Y PLAZAS
1 | JARDINERIA EN SOBREANCHOS DE VIALIDAD
JA-06 | SUMINISTRO Y SEMBRADO DE JACARANDAS DE 3.00 M DE ALTURA APROXIMADA EN ÁREAS VERDES. INCLUYE EXCAVACIÓN, PREPARACIÓN DEL TERRENO, SEMBRADO, AGUA Y TODOS LOS MATERIALES, HERRAMIENTAS, EQUIPO DE PROTECCIÓN PERSONAL, SEGURIDAD Y LA MANO DE OBRA NECESARIOS PARA LA CORRECTA EJECUCIÓN DE ESTOS TRABAJOS. | PZA | 107
JA-01 | SUMINISTRO Y SEMBRADO DE RETAMA DE 1.10 M DE ALTURA APROXIMADA EN ÁREAS VERDES. INCLUYE EXCAVACIÓN, PREPARACIÓN DEL TERRENO, SEMBRADO, AGUA Y TODOS LOS MATERIALES, HERRAMIENTAS, EQUIPO DE PROTECCIÓN PERSONAL, SEGURIDAD Y LA MANO DE OBRA NECESARIOS PARA LA CORRECTA EJECUCIÓN DE ESTOS TRABAJOS. | PZA | 107
| Total de | JARDINERIA EN SOBREANCHOS DE VIALIDAD
2 | PLAZAS RECREATIVAS
A | ALUMBRADO PEATONAL EN PLAZAS RECREATIVAS
BP4080100 | SUMINISTRO Y COLOCACION DE BASE PIRAMIDAL 40X80X100CM. INCLUYE ACARREOS, FLETE A PIE DE SITIO, MANIOBRAS DE CARGA Y DESCARGA, HINCADO, NIVELACION, HERRAMIENTAS Y MANO DE OBRA. | PZA | 6
PCC6 | SUMINISTRO Y COLOCACION DE POSTE CONICO CIRCULAR DE ACERO INOXIDABLE, COLOR BLANCO, 6MTS DE ALTURA. INCLUYE FLETE A PIE DE SITIO, MANIOBRAS DE CARGA Y DESCARGA, TRAZO, HINCADO, SUJECION, NIVELACION, HERRAMIENTAS Y MANO DE OBRA. | PZA | 6
BPP12 | SUMINISTRO Y COLOCACION DE BRAZO DE 1.2 MTS PARA POSTE CONICO CIRCULAR. INCLUYE ACARREOS, EQUIPO DE ELEVACION, ANCLAJE, SUJECION, HERRAMIENTAS Y MANO DE OBRA. | PZA | 12
FLYBIRDLIGHT | SUMINISTRO E INSTALACION DE LUMINARIO SOLAR FLY BIRD LIGHT, TECNOLOGIA LED DE 20WATTS, TEMPERATURA DE COLOR 3000-6500K, EFICIENCIA LUMINOSA 3,000 LUMENES, BATERIA DE LITIO, TIEMPO DE CARGA SOLAR 5.5HRS, TIEMPO DE ILUMINACION 2-3 DIAS, SENSOR DE DISTANCIA 5-10MTS, TIEMPO DEL SENSOR 20-30SEG, IP65 A PRUEBA DE AGUA, FABRICADA EN ALEACION DE ALUMINIO DE ALTA CALIDAD, ALUMINIO FUNDIDO A PRESION.. INCLUYE ACARREOS, EQUIPO DE ELEVACION, HERRAMIENTAS, MANO DE OBRA, PRUEBAS Y PUESTA EN FUNCIONAMIENTO | PZA | 12
| Total de | ALUMBRADO PEATONAL EN PLAZAS RECREATIVAS
B | SISTEMA ELECTRICO PLAZAS
102PVC3 | SUMINISTRO Y COLOCACION DE SALIDA DE CONTACTO NORMAL. A BASE DE TUBO PVC TIPO PESADO, CODO Y CONECTOR DE 13MM DE DIAMETRO, CAJA DE REGISTRO Y SOBRETAPA DE 19MM, CABLE DE CU CALIBRE 10AWG TIPO THHW-LS Y DESNUDO CALIBRE 12. INCLUYE TRAZO, CORTE, DOBLES, EXCAVACION, RELLENO, COMPACTACION, RANURADO, GUIADO, CABLEADO, CONEXIONES Y MANO DE OBRA. | SAL | 34
CDBCLPE | SUMINISTRO E INSTALACION DE CONTACTO DUPLEX 2P+T, 15 AMPERES, 127VCA, COLOR BLANCO. A BASE DE PROTECTOR EXTERIOR CON TAPA TRANSPARENTE Y CLAVIJA DUAL. INCLUYE FASEO, CONEXIONES, MANO DE OBRA, PRUEBAS Y PUESTA EN FUNCIONAMIENTO | PZA | 34
NQ184L100S | SUMINISTRO, COLOCACION E INSTALACION DE TABLERO DE DISTRIBUCION NQ, CAPACIDAD 100 AMP, 18 CIRCUITOS DERIVADOS, 3FASE-4HILOS, 240VCA/48VCD, ZAPATAS PRINCIPALES, TIPO SOBREPONER, MODELO NQ184L100S. INCLUYE ACARREOS, TRAZO, NIVELACION, SISTEMA DE ANCLAJE Y/O SUJECION, FASEO, CONEXIONES, ROTULADO, HERRAMIENTAS, MANO DE OBRA, PRUEBAS Y PUESTA EN FUNCIONAMIENTO | PZA | 2
HDA36050 | SUMINISTRO, COLOCACION E INSTALACION DE INTERRUPTOR TERMOMAGNETICO TIPO I-LINE, 3 POLOS, 50 AMP, CAPACIDAD INTERRUPTIVA 18KA, CLAVE HDA36050 MCA SQUARE D. INCLUYE ACARREOS, FASEO, CONEXIÓN, MANO DE OBRA, HERRAMIENTAS, PRUEBAS Y PUESTA EN FUCNIONAMIENTO. | PZA | 1
QO350 | SUMINISTRO Y CONEXIÓN DE INTERRUPTOR TERMOMAGNETICO QO, 3 POLOS, 50AMP, CAPACIDAD INTERRUPTIVA 10KA, CLAVE QO350. INCLUYE FASEO, CONEXIÓN, MANO DE OBRA, PRUEBAS Y PUESTA EN FUCNIONAMIENTO | PZA | 2
QO120 | SUMINISTRO Y CONEXION DE INTERRUPTOR TERMOMAGNETICO QO, 1 POLO, 20AMP, CAPACIDAD INTERRUPTIVA 10KA, CLAVE QO120. INCLUYE FASEO, CONEXION, MANO DE OBRA, PRUEBAS Y PUESTA EN FUCNIONAMIENTO. | PZA | 4
TPVCP32 | SUMINISTRO Y COLOCACION DE TUBO PVC TIPO PESADO DE 32MM DE DIAMETRO. A BASE DE CEMENTO PARA PVC. INCLUYE TRAZO, CORTE, DOBLES, EXCAVACION, RELLENO, COMPACTACION Y MANO DE OBRA. | M | 136
CDPVC32 | SUMINISTRO Y COLOCACION DE CODO PVC TIPO PESADO DE 32MM DE DIAMETRO. INCLUYE MANO DE OBRA | PZA | 7
TPG32 | SUMINISTRO Y COLOCACION DE TUBO CONDUIT PARED GRUESA DE 32MM DE DIAMETRO. INCLUYE TRAZO, CORTE, CUERDA, DOBLES, SUJECION, EQUIPO DE ELEVACION (4MTS) Y MANO DE OBRA | M | 15.3
CPPG32 | SUMINISTRO Y COLOCACION DE COPLE PARED GRUESA DE 32MM DE DIAMETRO. INCLUYE MANO DE OBRA. | M | 9
COMO32 | SUMINISTRO Y COLOCACION DE CONTRA Y MONITOR DE 32MM DE DIAMETRO. INCLUYE MANO DE OBRA | PZA | 5
CAB6CDMXN | SUMINISTRO Y COLOCACION DE CABLE DE CU CALIBRE 6 AWG TIPO THHW-LS MCA CONDUMEX. INCLUYE TRAZO, CORTE, GUIADO, CABLEADO, FASEO, CONEXIONES Y MANO DE OBRA | M | 680
CAB8DES | SUMINISTRO Y COLOCACION DE CABLE DE CU CALIBRE 8 DESNUDO. INCLUYE TRAZO, CORTE, GUIADO, CABLEADO, FASEO, CONEXIONES Y MANO DE OBRA. | M | 170
| Total de | SISTEMA ELECTRICO PLAZAS
D | PISOS DE CONCRETO DE 10 CM DE ESPESOR
PISO10MALLA | ELABORACIÓN DE PISO DE CONCRETO f'c= 150 KG/CM2, DE 10 CM DE ESPESOR, REFORZADO CON UNA CAPA DE MALLA ELECTROSOLDADA 6x6-10/10. INCLUYE COLORANTE SUPERFICIAL PARA CONCRETO Y TODOS LOS MATERIALES, HERRAMIENTAS, EQUIPO DE PROTECICÓN PERSONAL, SEGURIDAD Y LA MANO DE OBRA NECESARIOS PARA LA CORRECTA EJECUCIÓN DE ESTOS TRABAJOS. | M2 | 1600.36
PISO TACTU | ELABORACIÓN DE ACABADO TIPO SEÑALETICA PODOTACTIL SOBRE BANQUETA, CON TARRAJA O SIIMILAR . EL PRECIO INCLUYE MATERIAL MENOR DE CONSUMO MANO DE OBRA Y EQUIPO | M | 125
| Total de | PISOS DE CONCRETO DE 10 CM DE ESPESOR
F | AREA VERDE Y JARDINERIA JARDINERIA
SAL-PLA | SALIDA HIDRAULICA A BASE DE TUBERIA PVC RD26 DIVERSOS DIAMETROS PARA LLAVE DE NARIZ EN PLAZA RECREATIVA" INCLUYE BRIDAS PARA TUBERIA PVC HIDRAULICO RD26, CONEXIONES , LLAVE DE NARIZ URREA DE 3/4" PRUEBAS, EQUIPO HERRRANIENTA Y TODO LO NECESARIO PARA SU CORRECTA COLOCACION. | PZA | 2
JAR-001 | SUMINISTRO Y SEMBRADO DE CICLAMOR EN ÁREAS VERDES. INCLUYE EXCAVACIÓN, PREPARACIÓN DEL TERRENO, SEMBRADO, AGUA Y TODOS LOS MATERIALES, HERRAMIENTAS, EQUIPO DE PROTECCIÓN PERSONAL, SEGURIDAD Y LA MANO DE OBRA NECESARIOS PARA LA CORRECTA EJECUCIÓN DE ESTOS TRABAJOS. | PZA | 14
JAR-009 | SUMINISTRO Y SEMBRADO DE ROSA LAUREL DE 1.50 M DE ALTURA EN PERIMETRO DE BICILETAS. INCLUYE EXCAVACIÓN, PREPARACIÓN DEL TERRENO, SEMBRADO, AGUA Y TODOS LOS MATERIALES, HERRAMIENTAS, EQUIPO DE PROTECCIÓN PERSONAL, SEGURIDAD Y LA MANO DE OBRA NECESARIOS PARA LA CORRECTA EJECUCIÓN DE ESTOS TRABAJOS. | PZA | 80
| Total de | AREA VERDE Y JARDINERIA JARDINERIA
G | MOBILIARIO URBANO
1 | MOBILIARIO EN PLAZA
MOB.BOTE TRIPLE | SUMINISTRO Y COLOCACIÓN DE BOTE TRIPLE DISEÑO ESPECIAL DE GARZA , CALADO EN LAMINA , COLOR INSTITUCIONAL INDICADO EN PROYECTO EL PRECIO INCLUYE: MATERIALES MENORES DE CONSUMO, TORNILLOS, MANO DE OBRA Y HERRAMIENTA Y EQUIPO NECESARIO PARA SU INSTALACION . ANCADO A PISO EN FIRME DE CONCRETO | PZA | 4
MOB.TOTEM | SUMINISTRO Y COLOCACION DE TOTEM DISEÑO ESPECIAL DE GARZA , CALADO EN LAMINA , COLOR INSTITUCIONAL INDICADO EN PROYECTO EL PRECIO INCLUYE: MATERIALES MENORES DE CONSUMO, TORNILLOS, MANO DE OBRA Y HERRAMIENTA Y EQUIPO NECESARIO PARA SU INSTALACION | PZA | 4
MOB.BANCA | SUMINISTRO Y COLOCACION DE BANCA LUNE ECO 2M DISEÑO ESPECIAL DE GARZA , CALADO EN LAMINA , COLOR INSTITUCIONAL INDICADO EN PROYECTO EL PRECIO INCLUYE: MATERIALES MENORES DE CONSUMO, TORNILLOS, MANO DE OBRA Y HERRAMIENTA Y EQUIPO NECESARIO PARA SU INSTALACION . | PZA | 8
BBANCA ESPEC | ELABORACION DE MODULO DE BANCAS ACABADO COMUN FORMADO POR VOLUMENES DE DIFERENTES SECCIONES 2 DE 1.5 X 1.50 X 0.75, 2 DE 2.5 X 0.60 X 0.75 ,4 DE 0.75 X 0.75 X 0.75 , 2 DE 1.50 X 0.75 X 0.75 Y 1 JARDINERA AL CENTRO DE LOS MODULOS DE A BASE DE FIRME DE CONCRETO Y MUROS DE BLOCK. EL PRECIO INCLUYE: 28.00 M DE CADENA DE DESPLANTE DE 0.25 X0.15, 12.10 M2 DE MUROS DE BLOCK PARA CONFINAR AREA, 6.00 M DE CADENA DE CERRAMIENTO DE 0.25 X0.15, 10.00 M DE CASTILLOS DE 0.15 X0.15, 5.17 M3 DE RELLENO PARA FORMAR DIFERENTES NIVELES DE BANCAS , 20.30 M2 FIRME DE CONCRETO F,C=150 KG/CM2 DE 10 CM , APLANADO Y EMBOQUILLADO MATERIAL, MANO DE OBRA Y EQUIPO | MODULO | 14
EXTRA- PRDR001 | PARADERO URBANI 1 INOXIDABLE .DISEÑO ESPECIAL DE GARZA , CALADO EN LAMINA , COLOR INSTITUCIONAL INDICADO EN PROYECTO EL PRECIO INCLUYE. SUMINISTRO Y COLOCACION DE MATERIALES MENORES DE CONSUMO, 2 MUERTOS DE CONCRETO DE 0.20 X0.20 X 0.20 M O TORNILLOS, MANO DE OBRA Y HERRAMIENT | PZA | 4
| Total de | MOBILIARIO EN PLAZA
3 | MOBILIARIO EN ESTACIONAMIENTO PARA BICICLETAS
MOB.RACK 6PL | SUMINISTRO Y COLOCACION DE APARCABICICLETAS URBAN BIKE 5-BKUB005 CON 1 PLAZAS. DISEÑO ESPECIAL DE COLOR INSTITUCIONAL INDICADO EN PROYECTOEL PRECIO INCLUYE: INCL. MATERIALES MENORES DE CONSUMO, MUERTOS DE CONCRETO DE 0.20 X0.20 X 0.20 M O TORNILLOS, MANO DE OBRA Y HERRAMIENTA EN | PZA | 96
MOB.ESTACION | SUMINISTRO Y COLOCACIÓN DE PUBLIC WORK STANDS MARCA SARIS O SIMILAR EL PRECIO INCLUYE: EQUIPO MANUAL PARA INFLADO DE LLANTAS, MATERIALES MENORES DE CONSUMO, TORNILLOS, MANO DE OBRA Y HERRAMIENTA Y EQUIPO NECESARIO PARA SU INSTALACION . MANUFACTURADA EN TALLER LOCAL | PZA | 1
| Total de | MOBILIARIO EN ESTACIONAMIENTO PARA BICICLETAS
| Total de | MOBILIARIO URBANO
H | ESTACIONAMIENTO PARA BICICLETAS
1 | PISOS DE GRAVA
PISOGRAVA | SUMINISTRO Y COLOCACIÓN DE GRAVA EN UNA CAPA DE 10 CM DE ESPESOR PARA RODAMIENTO EN ÁREAS DE RACKS PARA BICICLETAS. INCLUYE TODOS LOS MATERIALES, HERRAMIENTAS, EQUIPO DE PROTECCIÓN PERSONAL, SEGURIDAD Y LA MANO DE OBRA NECESARIOS PARA LA CORRECTA EJECUCIÓN DE ESTOS TRABAJOS. | M2 | 341
| Total de | PISOS DE GRAVA
2 | AREA VERDE Y JARDINERIA
JAR-009 | SUMINISTRO Y SEMBRADO DE ROSA LAUREL DE 1.50 M DE ALTURA EN PERIMETRO DE BICILETAS. INCLUYE EXCAVACIÓN, PREPARACIÓN DEL TERRENO, SEMBRADO, AGUA Y TODOS LOS MATERIALES, HERRAMIENTAS, EQUIPO DE PROTECCIÓN PERSONAL, SEGURIDAD Y LA MANO DE OBRA NECESARIOS PARA LA CORRECTA EJECUCIÓN DE ESTOS TRABAJOS. | PZA | 85
| Total de | AREA VERDE Y JARDINERIA JARDINERIA
| Total de | ESTACIONAMIENTO PARA BICICLETAS
J | LIMPIEZA GENERAL DE LA OBRA
UAH-ALB-130 | LIMPIEZA GRUESA DE OBRA INCLUYE MANO DE OBRA Y HERRAMIENTA, RETIRO DE MATERIALES A LA PRIMERA ESTACION EN UN RADIO NO MAYOR DE 20 M. Y T.L.N.P.S.C.E. | M2 | 1941.36
UAH-ALB-126 | LIMPIEZA FINAL DE LA OBRA. INCLUYE: MATERIALES, MANO DE OBRA Y HERRAMIENTA. | M2 | 1941.36
| Total de | LIMPIEZA GENERAL DE LA OBRA
| Total de | PLAZAS RECREATIVAS
| Total de | ACABADOS E INSTALACIONES EN CIRCUITO VIAL Y PLAZAS
3 | PLAZAS DE ACCESO A MARCO
1 | PLAZA PRINCIPAL DE ACCESO DE CONCRETO
PISO10MALLA | ELABORACIÓN DE PISO DE CONCRETO f'c= 150 KG/CM2, DE 10 CM DE ESPESOR, REFORZADO CON UNA CAPA DE MALLA ELECTROSOLDADA 6x6-10/10. INCLUYE COLORANTE SUPERFICIAL PARA CONCRETO Y TODOS LOS MATERIALES, HERRAMIENTAS, EQUIPO DE PROTECICÓN PERSONAL, SEGURIDAD Y LA MANO DE OBRA NECESARIOS PARA LA CORRECTA EJECUCIÓN DE ESTOS TRABAJOS. | M2 | 736.6
| Total de | PLAZA PRINCIPAL DE ACCESO DE CONCRETO
2 | CICLOVÍA DE CONCRETO DE 10 CM DE ESPESOR Y DE 2.80 M DE ANCHO
PISO10MALLA | ELABORACIÓN DE PISO DE CONCRETO f'c= 150 KG/CM2, DE 10 CM DE ESPESOR, REFORZADO CON UNA CAPA DE MALLA ELECTROSOLDADA 6x6-10/10. INCLUYE COLORANTE SUPERFICIAL PARA CONCRETO Y TODOS LOS MATERIALES, HERRAMIENTAS, EQUIPO DE PROTECICÓN PERSONAL, SEGURIDAD Y LA MANO DE OBRA NECESARIOS PARA LA CORRECTA EJECUCIÓN DE ESTOS TRABAJOS. | M2 | 96
RECTOPDEPLIN | SUMNISTRO Y APLICACION DE RECUBRIMIENTO MARCA COMEX (TOP DEPORTIVO) O SIMIALLAR EN PISO. LINEA CONTINUA DE 10CM EL PRECIO INCLUYE: MATERIAL, MANO DE OBRA, TRAZO, PREPARACION DE LA PINTURA, PROTECCION DE PISO, RECORTES, ACARREOS, LIMPIEZA DE ZONA DE TRABAJOS Y TODO LO NECESARIO PARA LA CORRECTA EJECUCION DE LOS TRABAJOS. (P.U.O.T). | M | 139
RECTOPDEPESP | SUMINISTRO Y APLICACIÓN DE RECUBRIMIENTO MARCA COMEX (TOP DEPORTIVO) O SIMILAR EN PISO COMO LOGOTIPO DE ESPECIALIDAD DEPORTIVA. EL PRECIO INCLUYE: MATERIAL, MANO DE OBRA, TRAZO, PREPARACION DE LA PINTURA, PROTECCION DE PISO, RECORTES, ACARREOS, LIMPIEZA DE ZONA DE TRABAJOS Y TODO LO NECESARIO PARA LA CORRECTA EJECUCION DE LOS TRABAJOS. (P.U.O.T). | PZA | 2
| Total de | CICLOVÍA DE CONCRETO DE 10 CM DE ESPESOR Y DE 2.80 M DE ANCHO
3 | MOBILIARIO URBANO
MOB.BOTE TRIPLE | SUMINISTRO Y COLOCACIÓN DE BOTE TRIPLE DISEÑO ESPECIAL DE GARZA , CALADO EN LAMINA , COLOR INSTITUCIONAL INDICADO EN PROYECTO EL PRECIO INCLUYE: MATERIALES MENORES DE CONSUMO, TORNILLOS, MANO DE OBRA Y HERRAMIENTA Y EQUIPO NECESARIO PARA SU INSTALACION . ANCADO A PISO EN FIRME DE CONCRETO | PZA | 2
MOB.TOTEM | SUMINISTRO Y COLOCACION DE TOTEM DISEÑO ESPECIAL DE GARZA , CALADO EN LAMINA , COLOR INSTITUCIONAL INDICADO EN PROYECTO EL PRECIO INCLUYE: MATERIALES MENORES DE CONSUMO, TORNILLOS, MANO DE OBRA Y HERRAMIENTA Y EQUIPO NECESARIO PARA SU INSTALACION | PZA | 4
MOB.BANCA | SUMINISTRO Y COLOCACION DE BANCA LUNE ECO 2M DISEÑO ESPECIAL DE GARZA , CALADO EN LAMINA , COLOR INSTITUCIONAL INDICADO EN PROYECTO EL PRECIO INCLUYE: MATERIALES MENORES DE CONSUMO, TORNILLOS, MANO DE OBRA Y HERRAMIENTA Y EQUIPO NECESARIO PARA SU INSTALACION . | PZA | 8
| Total de | MOBILIARIO URBANO
4 | SEÑALETICA HORIZONTAL Y VERTICAL
A | SEÑALETICA HORIZONTAL
SEÑ-HOR-006 | VIALETA HERSAN DE ABS DE 3.5" X 3.9" X 0.7" CM. CON DOS CARAS DE COLOR BLANCAS. EL PRECIO INCLUYE MATERIAL MENOR DE CONSUMO MANO DE OBRA Y EQUIPO | PZA | 39
PISO TACTU | ELABORACIÓN DE ACABADO TIPO SEÑALETICA PODOTACTIL SOBRE BANQUETA, CON TARRAJA O SIIMILAR . EL PRECIO INCLUYE MATERIAL MENOR DE CONSUMO MANO DE OBRA Y EQUIPO | M | 133.8
SENLINEAPEATONAL | SUMINISTRO Y APLICACIÓN DE PINTURA VIAL EN PASO PETONAL LINEAS DE 40 CM COLOR AMARILLO O BLANCO, PRECIO POR PIEZA PINTADA INCLUYE: ACARREOS, PREPARACION DE LA SUPERFICIE A PINTAR, PREPARACION DE LA PINTURA, MATERIAL, MANO DE OBRA, EQUIPO, HERRAMIENTA Y TODO LO NECESARIO PARA LA CORRECTA EJECUCION DE LOS TRABAJOS. | M | 108
| Total de | SEÑALETICA HORIZONTAL
B | SEÑALETICA VERTICAL
SEÑ-VER-01 | SUMINISTRO Y COLOCACION DE SEÑAL RESTRICTIVA SR-SP-SIS DE 71 x 71 CM. SEGUN DISEÑO EN PROYECTO; FABRICADA EN LAMINA GALVANIZADA CAL 16, ACABADO EN FONDO REFLEJANTE GRADO ALTA INTENSIDAD E IMPRESION SERIGRAFICA CON PROTECCION ANTIGRAFITTI, INCLUYE POSTE SOPORTE DE PTR DE 2"" x 2"" x 3.00 M CAL 14 GALVANIZADO, | PZA | 5
SEÑ-VER-02 | SUMINISTRO Y COLOCACION DE BOLARDO VERTICAL GUARDA CANTONES DE 0.70 X 0.15 M AHOGADO EN PISO. A BASE DE POLIETILENO EL PRECIO INCLUYE: MATERIAL Y MANO DE OBRA PARA INSTALACIÓN | PZA | 63
| Total de | SEÑALETICA VERTICAL
| Total de | SEÑALETICA HORIZONTAL Y VERTICAL
5 | LIMPIEZA GENERAL DE LA OBRA
UAH-ALB-130 | LIMPIEZA GRUESA DE OBRA INCLUYE MANO DE OBRA Y HERRAMIENTA, RETIRO DE MATERIALES A LA PRIMERA ESTACION EN UN RADIO NO MAYOR DE 20 M. Y T.L.N.P.S.C.E. | M2 | 1265.84
UAH-ALB-126 | LIMPIEZA FINAL DE LA OBRA. INCLUYE: MATERIALES, MANO DE OBRA Y HERRAMIENTA. | M2 | 1265.84
| Total de | LIMPIEZA GENERAL DE LA OBRA
| Total de | PLAZAS DE ACCESO A MARCO
4 | TERRAPLEN DE DESPLANTE PARA BARDA FRONTAL PERIMETRAL
1 | TRABAJOS DE ALBAÑILERÍA
ALBBANQUETA10LAV | BANQUETA DE 10 CM DE ESPESOR CONCRETO f'c= 150 KG/CM2 ARMADA CON MALLA ELECTROSOLDADA 6x6-10/10, ACABADO LAVADO. INCLUYE CORTES, MATERIALES, MANO DE OBRA, HERRAMIENTA, EQUIPO, HABILITADO DE ACERO, CIMBRADO, DESCIMBRADO, TRAZO, ACARREOS, DESPERDICIOS Y TODO LO NECESARIO PARA SU EJECUCION. (P.U.O.T.) | M2 | 132
LOGOPOLIMERICO | SUMINISTRO Y COLOCACIÓN DE LOGOTIPOS INSTITUCIONALES DE 90 x 90 CM SEGÚN DISEÑO APROBADO EN PISO DE PASOS PEATONALES, ELABORADOS DE CONCRETO POLIMÉRICO Y ASENTADOS CON MORTERO CEMENTO-ARENA EN PROPORCIÓN 1:4. INCLUYE TODOS LOS MATERIALES, HERRAMIENTAS, EQUIPO DE PROTECCIÓN PERSONAL, SEGURIDAD Y LA MANO DE OBRA NECESARIOS PARA LA CORRECTA EJECUCIÓN DE ESTOS TRABAJOS. | PZA | 12
LGTPUAH-001 | LOGOTIPOS DE SIGLAS "UAEH" EN BAJORRELIEVE DE 2.5 CM DE ESPESOR, DE 2.83 x 1.20 METROS, CON MORTERO CEMENTO-ARENA EN PROPORCIÓN 1:3, UBICADOS SOBRE MURO PERIMETRAL. INCLUYE TODOS LOS MATERIALES, HERRAMIENTAS, EQUIPO DE PROTECCIÓN PERSONAL, SEGURIDAD Y LA MANO DE OBRA NECESARIOS PARA LA CORRECTA EJECUCIÓN DE ESTOS TRABAJOS. | PZA | 13
| Total de | TRABAJOS DE ALBAÑILERÍA
2 | TRABAJOS PARA RECIBIR CIMENTACIÓN DE BARDA
L006 | TRAZO Y NIVELACION DE TERRENO PARA DESPLANTE DE ESTRUCTURA, MAYORES DE 1200 M2 , ESTABLECIENDO REFERENCIAS Y BANCOS DE NIVEL, CON EQUIPO TOPOGRAFICO. INCLUYE MANO DE OBRA, EQUIPO Y HERRAMIENTA | M2 | 548.3
E002 | EXCAVACION EN CEPA A MANO, MATERIAL SECO TIPO I, TODAS LAS ZONAS, INCLUYE: AFINE DE TALUDES Y FONDO, EXTRACCION DE REZAGA A BORDE DE CEPA, TRASPALEOS, MANO DE OBRA Y HERRAMIENTA. EXCAVACION DE 2.01 A 4.00 M. DE PROFUNDIDAD. (MEDIDO COMPACTO) | M3 | 822.45
TERRRLLNTPT | RELLENO CON MATERIAL INERTE (TEPETATE) PARA ALCANZAR NIVELES DE PROYECTO, EN CAPAS DE 20 CM. DE ESPESOR, COMPACTADO AL 95% PROCTOR, PREVIA INCORPORACIÓN DE AGUA NECESARIA, MEDIDO COMPACTO. INCLUYE ACARREOS, EQUIPO, HERRAMIENTA, MANO DE OBRA Y TODO LO NECESARIO PARA SU CORRECTA EJECUCIÓN. | M3 | 328.98
UAH-PRE-17 | AFINE DE TALUDES Y FONDO DE CEPA A MANO EN TERRENO TIPO II PARA MEJORAR LA EXCAVACIÓN REALIZADA POR MEDIOS MECÁNICOS, INCLUYE: MATERIAL, MANO DE OBRA, HERRAMIENTA Y T.L.N.P.S.C.E. | M2 | 548.3
391 | SOBREACARREO DE LOS MATERIALES PRODUCTO DE LAS EXCAVACIONES, DEMOLICIONES Y PETREOS , INCLUYE CARGA Y ACARREO, PARA EL 1ER KM (MEDIDO COMPACTO). | M3 | 328.98
392 | SOBREACARREO DE LOS MATERIALES PRODUCTO DE LAS EXCAVACIONES, DEMOLICIONES, Y PETREOS, PARA KM-SUBSECUENTES (MEDIDO COMPACTO). | M3/KM | 2467.335
| Total de | TRABAJOS PARA RECIBIR CIMENTACIÓN DE BARDA
3 | PLATAFORMA PARA RECIBIR BARDA
JARD-001 | TENDIDO DE TIERRA VEGETAL, TIERRA NEGRA O SIMILAR PARA TALUDES DE JARDINERIA PRODUCTO DE EXCAVACIONES. INCLUYE ACARREOS, ACOMODO, FORMACION DE TALUDES, RASTRILLADO, HERRAMIENTA Y MANO DE OBRA. | M3 | 3891.42
| Total de | PLATAFORMA PARA RECIBIR BARDA
| Total de | TERRAPLEN DE DESPLANTE PARA BARDA FRONTAL PERIMETRAL
SUB TOTAL:
I.V.A.:
TOTAL:

## AE-09
ANEXO
AE-09
LISTADO DE INSUMOS (EXPLOSION DE INSUMOS)
LICITACION No.: |  |  | DESCRIPCION DE LOS TRABAJOS: |  |  | HOJA :
DE:
RAZON SOCIAL DEL LICITANTE: |  |  | NOMBRE, CARGO Y FIRMA DEL LICITANTE |  |  | FECHA:
CLAVE | DESCRIPCION | UNIDAD | CANTIDAD | COSTO UNITARIO | IMPORTE | %
Materiales
Total de Materiales
Mano de obra
Total de mano de obra
Herramienta
Total de Herramienta
Equipo
Total de equipo
TOTAL DEL REPORTE

## AE-11
ANEXO
AE-11
LICITACION No.: |  |  |  |  | FECHA DE INICIO |  |  |  |  | HOJA:
DESCRIPCION GENERAL DE LOS TRABAJOS: |  |  |  |  | FECHA DE TERMINO |  |  |  |  | DE:
RAZON SOCIAL DEL LICITANTE: |  | NOMBRE CARGO Y FIRMA DEL LICITANTE |  |  | PLAZO DE EJECUCION DE LOS TRABAJOS
PROGRAMA CALENDARIZADO DE EJECUCION GENERAL DE LOS TRABAJOS A PRECIO DE VENTA, DIVIDIDO EN PARTIDAS, SUBPARTIDAS
No. ORDEN PROGRESIVO | CONCEPTOS DE LOS TRABAJOS |  | AÑO | 2019 | [5 empty] | IMPORTE TOTAL
|  |  | MES | 1 | 2 | 3 | 4 | 5 | 6
PARTIDA
SUBPARTIDA
MONTO MENSUAL PROGRAMADO A EJECUTAR
MONTO MENSUAL PROGRAMADO A EJECUTAR ACUMULADO

## AE-12.1
ANEXO
AE-12.1
LICITACION No.: |  |  |  |  | FECHA DE INICIO: |  |  |  |  | HOJA:
DESCRIPCION GENERAL DE LOS TRABAJOS: |  |  |  |  | FECHA DE TERMINO: |  |  |  |  | DE:
RAZON SOCIAL DEL LICITANTE: |  | NOMBRE CARGO Y FIRMA DEL LICITANTE: |  |  | PLAZO DE EJECUCION DE LOS TRABAJOS:
PROGRAMA CALENDARIZADO DE EROGACIONES (MONTOS) MENSUALES DE UTILIZACION DE LA MANO DE OBRA A COSTO DIRECTO
CATEGORIA | COSTO POR JORNAL | CANTIDAD (No. DE JORNALES) | AÑO | 2019 | [5 empty] | IMPORTE A COSTO DIRECTO
|  |  | MES | 1 | 2 | 3 | 4 | 5 | 6
MONTOS MENSUALES PARCIALES
MONTOS MENSUALES ACUMULADOS

## AE12.2
ANEXO
AE-12.2
LICITACION No.: | [5 empty] | FECHA DE INICIO: |  |  |  |  | HOJA:
DESCRIPCION GENERAL DE LOS TRABAJOS: | [5 empty] | FECHA DE TERMINO: |  |  |  |  | DE:
RAZON SOCIAL DEL LICITANTE: |  |  | NOMBRE CARGO Y FIRMA DEL LICITANTE: |  |  | PLAZO DE EJECUCION DE LOS TRABAJOS
PROGRAMA CALENDARIZADO DE MONTOS MENSUALES DE LA UTILIZACION DEL EQUIPO Y MAQUINARIA A COSTO DIRECTO
No. EQUIPO | EQUIPO | HORAS EFECTIVAS | COSTO HORARIO | AÑO | 2019 | [5 empty] | IMPORTE A COSTO DIRECTO
|  |  |  | MES | 1 | 2 | 3 | 4 | 5 | 6
MONTO MENSUAL PROGRAMADO DE UTILIZACION DE MAQUINARIA Y EQUIPO
ACUMULADO

## AE-12.3
ANEXO
AE-12.3
LICITACION No.: | [7 empty] | FECHA DE INICIO: |  |  |  | HOJA:
DESCRIPCION GENERAL DE LOS TRABAJOS: | [7 empty] | FECHA DE TERMINO: |  |  |  | DE:
RAZON SOCIAL DEL LICITANTE: |  |  |  | NOMBRE CARGO Y FIRMA DEL LICITANTE |  |  |  | PLAZO DE EJECUCION DE LOS TRABAJOS
PROGRAMA CALENDARIZADO DE EROGACIONES (MONTOS) MENSUALES DE ADQUISICION DE MATERIALES Y EQUIPO DE INSTALACION PERMANENTE A COSTO DIRECTO
No. ORDEN PROGRESIVO | CONCEPTOS DE ADQUISICION Y EQUIPO DE INSTALACION PERMANENTE | UNIDAD | CANTIDAD | COSTO UNITARIO | AÑO | 2019 | [5 empty] | IMPORTE A COSTO DIRECTO
[5 empty] | MES | 1 | 2 | 3 | 4 | 5 | 6
NOTA: CADA VALOR SE CONSIDERA COMO UN CONCEPTO |  | MONTOS MENSUALES PARCIALES
MONTOS MENSUALES ACUMULADOS

## AE-12.4
ANEXO
AE12.4
LICITACION No.: |  |  |  |  | FECHA DE INICIO: |  |  |  |  | HOJA:
DESCRIPCION GENERAL DE LOS TRABAJOS: |  |  |  |  | FECHA DE TERMINO: |  |  |  |  | DE:
RAZON SOCIAL DEL LICITANTE: |  | NOMBRE CARGO Y FIRMA DEL LICITANTE: |  |  | PLAZO DE EJECUCION DE LOS TRABAJOS:
PROGRAMA CALENDARIZADO DE EROGACIONES (MONTOS) MENSUALES DE UTILIZACION DEL PERSONAL PROFESIONAL TECNICO, ADMINISTRATIVO Y DE SERVICIO ENCARGADO DE LA DIRECCION, SUPERVISION Y ADMINISTRACION DE LOS TRABAJOS A COSTO DIRECTO
CATEGORIA | COSTO POR JORNADA | JORNADAS | AÑO | 2019 | [5 empty] | SUMA POR CATEGORIA A COSTO DIRECTO
|  |  | MES | 1 | 2 | 3 | 4 | 5 | 6
MONTO MENSUAL
MONTO MENSUAL ACUMULADO